## Калькулятор
|  | Наименование муниципального образования: | Ашинский_м.р. | [9 empty] | тепловая нагрузка не превышает 1,5 Гкал/ч | [5 empty] | тепловая нагрузка более 1,5 Гкал/ч
|  | Наименование сетевой организаци: | ООО "Теплоэнерготрейд" | [9 empty] | наименование | 50 - 250 мм | 251-400 мм | 401-550 мм | 551-700 мм | 701 мм и выше | наименование | 50 - 250 мм | 251-400 мм | 400-550 мм | 551-700 мм | 701 мм и выше
[13 empty] | Надземная (наземная) прокладка | 4 | 5 | 6 | 7 | 8 | Надземная (наземная) прокладка | 22 | 23 | 24 | 25 | 26
|  | Плата за подключение объекта конкретного заявителя, подключаемая тепловая нагрузка которого более 0,1 Гкал/ч и не превышает 1,5 Гкал/ч, определяется в расчете на 1 Гкал/ч подключаемой тепловой нагрузки по формуле: | [10 empty] | Подземная прокладка канальная | 9 | 10 | 11 | 12 | 13 | Подземная прокладка канальная | 27 | 28 | 29 | 30 | 31
|  | ПI = П1 + ΣП2.1, i, j + П2.2 + Н | [10 empty] | Подземная прокладка бесканальная | 14 | 15 | 16 | 17 | 18 | Подземная прокладка бесканальная | 32 | 33 | 34 | 35 | 36
Плата за подключение объекта конкретного заявителя, подключаемая тепловая нагрузка которого превышает 1,5 Гкал/ч, при наличии технической возможности подключения, определяется в расчете на 1 Гкал/ч подключаемой тепловой нагрузки по формуле:
ПII = П1 + ΣП2.1, i, j + П2.2 + Н
где: П1 - расходы на проведение мероприятий по подключению объектов заявителей, тыс. руб./Гкал/ч П2.1,i,j - расходы на создание (реконструкцию) тепловых сетей (за исключением создания (реконструкции) тепловых пунктов) i-го диапазона диаметров j-го типа прокладки от существующих тепловых сетей или источников тепловой энергии до точек подключения объектов заявителей, тыс. руб./Гкал/ч П2.2 - расходы на создание (реконструкцию) тепловых пунктов от существующих тепловых сетей или источников тепловой энергии до точек подключения объектов заявителей, подключаемая тепловая нагрузка которых более 0,1 Гкал/ч и не превышает 1,5 Гкал/ч, тыс. руб./Гкал/ч Н - налог на прибыль, отнесенный к плате за подключение, тыс. руб./Гкал/ч
|  | Расходы на проведение мероприятий по подключению объектов заявителей (П1) | [10 empty] | да
нет
|  | Наличие технической возможности подключения: |  |  |  |  | да | [5 empty] | Расчет в индивидуальном порядке |  | Налог на прибыль (эти значения в расчете не участвуют)
[13 empty] | наименование | 50 - 250 мм | 251-400 мм | 401-550 мм | 551-700 мм | 701 мм и выше | наименование | 50 - 250 мм | 251-400 мм | 400-550 мм | 551-700 мм | 701 мм и выше
|  | Подключаемая тепловая нагрузка, Гкал/час |  |  |  |  | 1.49 | [5 empty] | Надземная (наземная) прокладка | 20 | 20 | 20 | 20 | 20 | Надземная (наземная) прокладка | 38 | 38 | 38 | 38 | 38
|  | Ставка тарифа (П1): |  |  |  |  | 13.23 |  | тыс. руб./Гкал/ч |  |  |  | Подземная прокладка канальная | 20 | 20 | 20 | 20 | 20 | Подземная прокладка канальная | 38 | 38 | 38 | 38 | 38
|  | Стоимость мероприятий по подключению: |  |  | 1.49 | х | 13.23 | = | 19.7127 | тыс. руб. |  |  | Подземная прокладка бесканальная | 20 | 20 | 20 | 20 | 20 | Подземная прокладка бесканальная | 38 | 38 | 38 | 38 | 38
0
Расходы на создание (реконструкцию) тепловых сетей (за исключением создания (реконструкции) тепловых пунктов) от существующих тепловых сетей или источников тепловой энергии до точек подключения объектов заявителей (П2.1)
Участок №1
|  | способ прокладки трубопровода: | Надземная (наземная) прокладка
[14 empty] | 5 | 23
|  | диаметр трубопровода, мм | 251-400 мм | [10 empty] | ВПР(F22;S14:X17;ЕСЛИ(F24=T14;2;ЕСЛИ(F24=U14;3;(F24=V14;4;)));ЛОЖЬ)) | 38
|  | Ставка тарифа за строительство сетей (П2.1): |  |  |  |  | 0 | тыс. руб./Гкал/ч
|  | Стоимость строительства участка №1 |  |  | 1.49 | х | 0 | = | 0 | тыс. руб. |  |  | 50 - 250 мм
251-400 мм
|  | Участок №2 | [10 empty] | 551-700 мм
|  | способ прокладки трубопровода: | [10 empty] | 701 мм и выше
[14 empty] | #N/A | #N/A
|  | диаметр трубопровода, мм | [11 empty] | #N/A | #N/A
|  | Ставка тарифа за строительство сетей (П2.1): |  |  |  |  | 0 | тыс. руб./Гкал/ч
|  | Стоимость строительства участка №2 |  |  | 1.49 | х | 0 | = | 0 | тыс. руб.
Участок №3
способ прокладки трубопровода:
[14 empty] | #N/A | #N/A
|  | диаметр трубопровода, мм | [11 empty] | #N/A | #N/A
|  | Ставка тарифа за строительство сетей (П2.1): |  |  |  |  | 0 | тыс. руб./Гкал/ч
|  | Стоимость строительства участка №3 |  |  | 1.49 | х | 0 | = | 0 | тыс. руб.
[13 empty] | да | 19 | 20
|  | Расходы на создание (реконструкцию) тепловых пунктов от существующих тепловых сетей или источников тепловой энергии до точек подключения объектов заявителей (П2.2) | [10 empty] | нет | 37 | 38
Необходимость строительства (реконструкции) тепловых пунктов
|  | Ставка тарифа за строительство тепловых пунктов (П2.2): |  |  |  |  | 0 | тыс. руб./Гкал/ч | [5 empty] | (ВПР(F3;'реестр организаций'!B4:AL314;20;ЛОЖЬ));(ВПР(F3;'реестр организаций'!B4:AL314;38;ЛОЖЬ))
|  | Стоимость строительства |  |  | 1.49 | х | 0 | = | 0 | тыс. руб.
Налог на прибыль
|  | Ставка тарифа налога на прибыль (Н): |  |  |  |  | 0 |  | тыс. руб./Гкал/ч |  |  |  | 243.71 | налог на приыль
|  | Стоимость налога на прибыль, отнесенного к плате за подключение: |  |  | 1.49 | х | 0 | = | 0 | тыс. руб.
|  | Размер платы за подключение: |  | 19.7127 |  |  |  | тыс.руб. (без НДС) |  |  |  |  | 19.7127 | [5 empty] | 0 |  | тыс.руб./м.
ЕСЛИ(И(L15>0,1;L15<1,5);ВПР(F3;'реестр организаций'!B4:AM334;Калькулятор!U42;ЛОЖЬ));ВПР(F3;'реестр организаций'!B4:AM334;Калькулятор!U43;ЛОЖЬ)
Муниципальные образования:
1 | Верхнеуфалейский_г.о. | [11 empty] | ЕСЛИ($F$2='реестр организаций'!$B$4;" ";ЕСЛИ(И(L15>0,1;L15<1,5);ВПР(F3;'реестр организаций'!B4:AM334;Калькулятор!T42;ЛОЖЬ));ВПР(F3;'реестр организаций'!B4:AM334;Калькулятор!T43;ЛОЖЬ))
2 | Златоустовский_г.о.
3 | Карабашский_г.о. | [11 empty] | ЕСЛИ(L45=S42;ЕСЛИ(И(L15>0,1;L15<1,5);ВПР(F3;'реестр организаций'!B4:AM334;Калькулятор!T42;ЛОЖЬ));ВПР(F3;'реестр организаций'!B4:AM334;Калькулятор!T43;ЛОЖЬ)));0
4 | Копейский_г.о. | [10 empty] | ТП 2017 | ЕСЛИ(L47=S44;ЕСЛИ(И(F14>0,1;F14<1,5);(ВПР(F2;'реестр организаций'!B3:AL313;T44;ЛОЖЬ));(ВПР(F2;'реестр организаций'!B3:AL313;T45;ЛОЖЬ)));0)
5 | Кыштымский_г.о. | [10 empty] | ТП 2018 | ЕСЛИ(L45=S43;"0";ЕСЛИ(L45=S42;ЕСЛИ(И(L15>0,1;L15<1,5);ВПР(F3;'реестр организаций'!B4:AM334;Калькулятор!T42;ЛОЖЬ));ВПР(F3;'реестр организаций'!B4:AM334;Калькулятор!T43;ЛОЖЬ)));0
6 | Локомотивный_г.о. | [10 empty] | Верно ТП 2018 | ЕСЛИ(L45=S42;ЕСЛИ(И(L15>0,1;L15<1,5);(ВПР(F3;'реестр организаций'!B4:AM334;T42;ЛОЖЬ));(ВПР(F3;'реестр организаций'!B4:AM334;T43;ЛОЖЬ)));0)
7 | Магнитогорский_г.о. | [10 empty] | НП 2018 | ЕСЛИ(И(L15>0,1;L15<1,5);(ВПР(F3;'реестр организаций'!B4:AM334;U42;ЛОЖЬ));(ВПР(F3;'реестр организаций'!B4:AM334;U43;ЛОЖЬ)))
8 | Миасский_г.о. | [10 empty] | верно НП 2018 | ЕСЛИ(ИЛИ(N26=0;N3=0;N40=0;N47=0);0;ЕСЛИ(И(L15>0,1;L15<1,5);(ВПР(F3;'реестр организаций'!B4:AM334;U42;ЛОЖЬ));(ВПР(F3;'реестр организаций'!B4:AM334;U43;ЛОЖЬ)))
9 | Озерский_г.о. | [10 empty] | вода 2017 | ЕСЛИ(ИЛИ(C53=0;C55=0);0;ВПР(C3;'реестр ОВКХ 2018г'!B2:DU294;РАСЧЕТ!M53;ЛОЖЬ))
10 | Снежинский_г.о. | [10 empty] | ставка | ВПР(F3;'реестр организаций'!B4:AM334;ЕСЛИ(L15<0,1<Калькулятор!L15<1,5;3;21);ЛОЖЬ)
11 | Трехгорный_г.о. | [11 empty] | ЕСЛИ(L15<0,1;0,55/1,18;;ЕСЛИ(L15<0,1<Калькулятор!L15<1,5;3;21);ВПР(F3;'реестр организаций'!B4:AM334);ЛОЖЬ)
12 | Троицкий_г.о.
13 | Усть_Катавский_г.о.
14 | Чебаркульский_г.о. | [11 empty] | Верхнеуфалейский городской округ
15 | Челябинский_г.о. | [11 empty] | Златоустовский городской округ
16 | Южноуральский_г.о. | [11 empty] | Карабашский городской округ
17 | Агаповский_м.р. | [11 empty] | Копейский городской округ
18 | Аргаяшский_м.р. | [11 empty] | Кыштымский городской округ
19 | Ашинский_м.р. | [11 empty] | Магнитогорский городской округ
20 | Брединский_м.р. | [11 empty] | Миасский городской округ
21 | Варненский_м.р. | [11 empty] | Троицкий городской округ
22 | Верхнеуральский_м.р. | [11 empty] | Усть-Катавский городской округ
23 | Еманжелинский_м.р. | [11 empty] | Чебаркульский городской округ
24 | Еткульский_м.р. | [11 empty] | Челябинский городской округ
25 | Карталинский_м.р. | [11 empty] | Южноуральский городской округ
26 | Каслинский_м.р. | [11 empty] | Озерский городской округ
27 | Катав_Ивановский_м.р. | [11 empty] | Локомотивный городской округ
28 | Кизильский_м.р. | [11 empty] | Снежинский городской округ
29 | Коркинский_м.р. | [11 empty] | Трехгорный городской округ
30 | Красноармейский_м.р. | [11 empty] | Агаповский муниципальный район
31 | Кунашакский_м.р. | [11 empty] | Аргаяшский муниципальный район
32 | Кусинский_м.р. | [11 empty] | Ашинский муниципальный район
33 | Нагайбакский_м.р. | [11 empty] | Брединский муниципальный район
34 | Нязепетровский_м.р. | [11 empty] | Варненский муниципальный район
35 | Октябрьский_м.р. | [11 empty] | Верхнеуральский муниципальный район
36 | Пластовский_м.р. | [11 empty] | Еманжелинский муниципальный район
37 | Саткинский_м.р. | [11 empty] | Еткульский муниципальный район
38 | Сосновский_м.р. | [11 empty] | Карталинский муниципальный район
39 | Троицкий_м.р. | [11 empty] | Каслинский муниципальный район
40 | Увельский_м.р. | [11 empty] | Катав-Ивановский муниципальный район
41 | Уйский_м.р. | [11 empty] | Кизильский муниципальный район
42 | Чебаркульский_м.р. | [11 empty] | Коркинский муниципальный район
43 | Чесменский_м.р. | [11 empty] | Красноармейский муниципальный район

## реестр организаций (hidden)
| 1 | 2 | 3 | 4 | 5 | 6 | 7 | 8 | 9 | 10 | 11 | 12 | 13 | 14 | 15 | 16 | 17 | 18 | 19 | 20 | 21 | 22 | 23 | 24 | 25 | 26 | 27 | 28 | 29 | 30 | 31 | 32 | 33 | 34 | 35 | 36 | 37 | 38
|  |  | Тепловая нагрузка более 0,1 Гкал/ч и не превышает 1,5 Гкал/ч | [17 empty] | Тепловая нагрузка свыше 1,5 Гкал/ч
|  |  | 1 | 2.1 Надземная прокладка |  |  |  |  | 2.2.1 Подземная канальная прокладка |  |  |  |  | 2.2.2 Подземная безканальная прокладка |  |  |  |  | 3 | 4 | 1 | 2.1 Надземная прокладка |  |  |  |  | 2.2.1 Подземная канальная прокладка |  |  |  |  | 2.2.2 Подземная безканальная прокладка |  |  |  |  | 3 | 4
№ п/п | Наименование теплоснабжающей (теплосетевой) организации | Постановление об установлении платы за подключение к системам теплоснабжения | П1 | 2.1.1 | 2.1.2 | 2.1.3 | 2.1.4 | 2.1.5 | 2.2.1.1 | 2.2.1.2 | 2.2.1.3 | 2.2.1.4 | 2.2.1.5 | 2.2.2.1 | 2.2.2.2 | 2.2.2.3 | 2.2.2.4 | 2.2.2.5 | ТП | НП | П1 | 2.1.1 | 2.1.2 | 2.1.3 | 2.1.4 | 2.1.5 | 2.2.1.1 | 2.2.1.2 | 2.2.1.3 | 2.2.1.4 | 2.2.1.5 | 2.2.2.1 | 2.2.2.2 | 2.2.2.3 | 2.2.2.4 | 2.2.2.5 | ТП | НП
1 | Верхнеуфалейский городской округ
1 | Вагонное депо Верхний Уфалей - филиал ЗАО "Уралгоршахткомплект" |  | 13,23 | 1005.74 | 0 | 0 | 0 | 0 | 1987.75 | 0 | 0 | 0 | 0 | 1493.77 | 0 | 0 | 0 | 0 | 0 | 377.24 | 13.23 | 352.76 | 825.59 | 0 | 0 | 0 | 1142.9 | 1066.98 | 0 | 0 | 0 | 1081.36 | 1328.18 | 0 | 0 | 0 | 0 | 243.71
2 | МУП "Энергетик" |  | 13,23 | 1005.74 | 0 | 0 | 0 | 0 | 1987.75 | 0 | 0 | 0 | 0 | 1493.77 | 0 | 0 | 0 | 0 | 0 | 377.24 | 13.23 | 352.76 | 825.59 | 0 | 0 | 0 | 1142.9 | 1066.98 | 0 | 0 | 0 | 1081.36 | 1328.18 | 0 | 0 | 0 | 0 | 243.71
3 | ОАО "Уфалейникель" |  | 13,23 | 1005.74 | 0 | 0 | 0 | 0 | 1987.75 | 0 | 0 | 0 | 0 | 1493.77 | 0 | 0 | 0 | 0 | 0 | 377.24 | 13.23 | 352.76 | 825.59 | 0 | 0 | 0 | 1142.9 | 1066.98 | 0 | 0 | 0 | 1081.36 | 1328.18 | 0 | 0 | 0 | 0 | 243.71
4 | ООО "Алмаз" |  | 13,23 | 1005.74 | 0 | 0 | 0 | 0 | 1987.75 | 0 | 0 | 0 | 0 | 1493.77 | 0 | 0 | 0 | 0 | 0 | 377.24 | 13.23 | 352.76 | 825.59 | 0 | 0 | 0 | 1142.9 | 1066.98 | 0 | 0 | 0 | 1081.36 | 1328.18 | 0 | 0 | 0 | 0 | 243.71
5 | ООО "Бриз" |  | 13,23 | 1005.74 | 0 | 0 | 0 | 0 | 1987.75 | 0 | 0 | 0 | 0 | 1493.77 | 0 | 0 | 0 | 0 | 0 | 377.24 | 13.23 | 352.76 | 825.59 | 0 | 0 | 0 | 1142.9 | 1066.98 | 0 | 0 | 0 | 1081.36 | 1328.18 | 0 | 0 | 0 | 0 | 243.71
6 | ООО "Сетевое Теплоэнергетическое Предприятие" |  | 13,23 | 1005.74 | 0 | 0 | 0 | 0 | 1987.75 | 0 | 0 | 0 | 0 | 1493.77 | 0 | 0 | 0 | 0 | 0 | 377.24 | 13.23 | 352.76 | 825.59 | 0 | 0 | 0 | 1142.9 | 1066.98 | 0 | 0 | 0 | 1081.36 | 1328.18 | 0 | 0 | 0 | 0 | 243.71
7 | ООО "Теплосети" |  | 13,23 | 1005.74 | 0 | 0 | 0 | 0 | 1987.75 | 0 | 0 | 0 | 0 | 1493.77 | 0 | 0 | 0 | 0 | 0 | 377.24 | 13.23 | 352.76 | 825.59 | 0 | 0 | 0 | 1142.9 | 1066.98 | 0 | 0 | 0 | 1081.36 | 1328.18 | 0 | 0 | 0 | 0 | 243.71
8 | ООО "Теплоэнергетическая компания "Системы управления" |  | 13,23 | 1005.74 | 0 | 0 | 0 | 0 | 1987.75 | 0 | 0 | 0 | 0 | 1493.77 | 0 | 0 | 0 | 0 | 0 | 377.24 | 13.23 | 352.76 | 825.59 | 0 | 0 | 0 | 1142.9 | 1066.98 | 0 | 0 | 0 | 1081.36 | 1328.18 | 0 | 0 | 0 | 0 | 243.71
2 | Златоустовский городской округ
1 | АО "Златмаш" |  | 13,23 | 1005.74 | 0 | 0 | 0 | 0 | 1987.75 | 0 | 0 | 0 | 0 | 1493.77 | 0 | 0 | 0 | 0 | 0 | 377.24 | 13.23 | 352.76 | 825.59 | 0 | 0 | 0 | 1142.9 | 1066.98 | 0 | 0 | 0 | 1081.36 | 1328.18 | 0 | 0 | 0 | 0 | 243.71
2 | МУП "Коммунальные сети" |  | 13,23 | 1005.74 | 0 | 0 | 0 | 0 | 1987.75 | 0 | 0 | 0 | 0 | 1493.77 | 0 | 0 | 0 | 0 | 0 | 377.24 | 13.23 | 352.76 | 825.59 | 0 | 0 | 0 | 1142.9 | 1066.98 | 0 | 0 | 0 | 1081.36 | 1328.18 | 0 | 0 | 0 | 0 | 243.71
3 | ООО "Златсеть" |  | 13,23 | 1005.74 | 0 | 0 | 0 | 0 | 1987.75 | 0 | 0 | 0 | 0 | 1493.77 | 0 | 0 | 0 | 0 | 0 | 377.24 | 13.23 | 352.76 | 825.59 | 0 | 0 | 0 | 1142.9 | 1066.98 | 0 | 0 | 0 | 1081.36 | 1328.18 | 0 | 0 | 0 | 0 | 243.71
4 | ООО "ЗЭМЗ-Энерго" |  | 13,23 | 1005.74 | 0 | 0 | 0 | 0 | 1987.75 | 0 | 0 | 0 | 0 | 1493.77 | 0 | 0 | 0 | 0 | 0 | 377.24 | 13.23 | 352.76 | 825.59 | 0 | 0 | 0 | 1142.9 | 1066.98 | 0 | 0 | 0 | 1081.36 | 1328.18 | 0 | 0 | 0 | 0 | 243.71
5 | ООО "НПП "ТехМикс" |  | 13,23 | 1005.74 | 0 | 0 | 0 | 0 | 1987.75 | 0 | 0 | 0 | 0 | 1493.77 | 0 | 0 | 0 | 0 | 0 | 377.24 | 13.23 | 352.76 | 825.59 | 0 | 0 | 0 | 1142.9 | 1066.98 | 0 | 0 | 0 | 1081.36 | 1328.18 | 0 | 0 | 0 | 0 | 243.71
6 | ООО "Тепловик" |  | 13,23 | 1005.74 | 0 | 0 | 0 | 0 | 1987.75 | 0 | 0 | 0 | 0 | 1493.77 | 0 | 0 | 0 | 0 | 0 | 377.24 | 13.23 | 352.76 | 825.59 | 0 | 0 | 0 | 1142.9 | 1066.98 | 0 | 0 | 0 | 1081.36 | 1328.18 | 0 | 0 | 0 | 0 | 243.71
7 | ООО "Теплоэнергетик" |  | 13,23 | 1005.74 | 0 | 0 | 0 | 0 | 1987.75 | 0 | 0 | 0 | 0 | 1493.77 | 0 | 0 | 0 | 0 | 0 | 377.24 | 13.23 | 352.76 | 825.59 | 0 | 0 | 0 | 1142.9 | 1066.98 | 0 | 0 | 0 | 1081.36 | 1328.18 | 0 | 0 | 0 | 0 | 243.71
8 | ООО "Управляющая компания Комитет городского хозяйства" |  | 13,23 | 1005.74 | 0 | 0 | 0 | 0 | 1987.75 | 0 | 0 | 0 | 0 | 1493.77 | 0 | 0 | 0 | 0 | 0 | 377.24 | 13.23 | 352.76 | 825.59 | 0 | 0 | 0 | 1142.9 | 1066.98 | 0 | 0 | 0 | 1081.36 | 1328.18 | 0 | 0 | 0 | 0 | 243.71
9 | Путевая машинная станция № 173 Южно-Уральской дирекции по ремонту пути - структурного подразделения Центральной дирекции по ремонту пути - филиала ОАО "РЖД" |  | 13,23 | 1005.74 | 0 | 0 | 0 | 0 | 1987.75 | 0 | 0 | 0 | 0 | 1493.77 | 0 | 0 | 0 | 0 | 0 | 377.24 | 13.23 | 352.76 | 825.59 | 0 | 0 | 0 | 1142.9 | 1066.98 | 0 | 0 | 0 | 1081.36 | 1328.18 | 0 | 0 | 0 | 0 | 243.71
10 | филиал ОАО "Росспиртпром" "Златоустовский ликероводочный завод" (переименован от филиал ФГУП "Росспиртпром" "Златоустовский ликероводочный завод") |  | 13,23 | 1005.74 | 0 | 0 | 0 | 0 | 1987.75 | 0 | 0 | 0 | 0 | 1493.77 | 0 | 0 | 0 | 0 | 0 | 377.24 | 13.23 | 352.76 | 825.59 | 0 | 0 | 0 | 1142.9 | 1066.98 | 0 | 0 | 0 | 1081.36 | 1328.18 | 0 | 0 | 0 | 0 | 243.71
11 | Южно-Уральская дирекция по тепловодоснабжению - структурное подразделение Центральной дирекции по тепловодоснабжению - филиала ОАО "РЖД" |  | 13,23 | 1005.74 | 0 | 0 | 0 | 0 | 1987.75 | 0 | 0 | 0 | 0 | 1493.77 | 0 | 0 | 0 | 0 | 0 | 377.24 | 13.23 | 352.76 | 825.59 | 0 | 0 | 0 | 1142.9 | 1066.98 | 0 | 0 | 0 | 1081.36 | 1328.18 | 0 | 0 | 0 | 0 | 243.71
3 | Карабашский городской округ
1 | АО "ГУ ЖКХ" |  | 13,23 | 1005.74 | 0 | 0 | 0 | 0 | 1987.75 | 0 | 0 | 0 | 0 | 1493.77 | 0 | 0 | 0 | 0 | 0 | 377.24 | 13.23 | 352.76 | 825.59 | 0 | 0 | 0 | 1142.9 | 1066.98 | 0 | 0 | 0 | 1081.36 | 1328.18 | 0 | 0 | 0 | 0 | 243.71
2 | ЗАО "Карабашмедь" |  | 13,23 | 1005.74 | 0 | 0 | 0 | 0 | 1987.75 | 0 | 0 | 0 | 0 | 1493.77 | 0 | 0 | 0 | 0 | 0 | 377.24 | 13.23 | 352.76 | 825.59 | 0 | 0 | 0 | 1142.9 | 1066.98 | 0 | 0 | 0 | 1081.36 | 1328.18 | 0 | 0 | 0 | 0 | 243.71
3 | МУП "Карабашское коммунальное предприятие" |  | 13,23 | 1005.74 | 0 | 0 | 0 | 0 | 1987.75 | 0 | 0 | 0 | 0 | 1493.77 | 0 | 0 | 0 | 0 | 0 | 377.24 | 13.23 | 352.76 | 825.59 | 0 | 0 | 0 | 1142.9 | 1066.98 | 0 | 0 | 0 | 1081.36 | 1328.18 | 0 | 0 | 0 | 0 | 243.71
4 | ООО "Котельная Красный Камень" |  | 13,23 | 1005.74 | 0 | 0 | 0 | 0 | 1987.75 | 0 | 0 | 0 | 0 | 1493.77 | 0 | 0 | 0 | 0 | 0 | 377.24 | 13.23 | 352.76 | 825.59 | 0 | 0 | 0 | 1142.9 | 1066.98 | 0 | 0 | 0 | 1081.36 | 1328.18 | 0 | 0 | 0 | 0 | 243.71
5 | ООО "Фортуна Плюс" |  | 13,23 | 1005.74 | 0 | 0 | 0 | 0 | 1987.75 | 0 | 0 | 0 | 0 | 1493.77 | 0 | 0 | 0 | 0 | 0 | 377.24 | 13.23 | 352.76 | 825.59 | 0 | 0 | 0 | 1142.9 | 1066.98 | 0 | 0 | 0 | 1081.36 | 1328.18 | 0 | 0 | 0 | 0 | 243.71
6 | ООО «Перспектива» |  | 13,23 | 1005.74 | 0 | 0 | 0 | 0 | 1987.75 | 0 | 0 | 0 | 0 | 1493.77 | 0 | 0 | 0 | 0 | 0 | 377.24 | 13.23 | 352.76 | 825.59 | 0 | 0 | 0 | 1142.9 | 1066.98 | 0 | 0 | 0 | 1081.36 | 1328.18 | 0 | 0 | 0 | 0 | 243.71
7 | ФГБУ "ЦЖКУ" МИНОБОРОНЫ РОССИИ (по ЦВО) |  | 13,23 | 1005.74 | 0 | 0 | 0 | 0 | 1987.75 | 0 | 0 | 0 | 0 | 1493.77 | 0 | 0 | 0 | 0 | 0 | 377.24 | 13.23 | 352.76 | 825.59 | 0 | 0 | 0 | 1142.9 | 1066.98 | 0 | 0 | 0 | 1081.36 | 1328.18 | 0 | 0 | 0 | 0 | 243.71
4 | Копейский городской округ
1 | ООО "ИРМИ ЖКХ" |  | 13,23 | 1005.74 | 0 | 0 | 0 | 0 | 1987.75 | 0 | 0 | 0 | 0 | 1493.77 | 0 | 0 | 0 | 0 | 0 | 377.24 | 13.23 | 352.76 | 825.59 | 0 | 0 | 0 | 1142.9 | 1066.98 | 0 | 0 | 0 | 1081.36 | 1328.18 | 0 | 0 | 0 | 0 | 243.71
2 | АО "Челябоблкоммунэнерго" (Копейский городской округ) |  | 13,23 | 0 | 0 | 0 | 0 | 0 | 538.73 | 315.28 | 0 | 0 | 0 | 0 | 0 | 0 | 0 | 0 | 0 | 127.21 | 13.23 | 0 | 0 | 0 | 0 | 0 | 330.22 | 476.66 | 0 | 0 | 0 | 0 | 0 | 0 | 0 | 0 | 0 | 107.05
3 | АО Завод Пластмасс |  | 13,23 | 1005.74 | 0 | 0 | 0 | 0 | 1987.75 | 0 | 0 | 0 | 0 | 1493.77 | 0 | 0 | 0 | 0 | 0 | 377.24 | 13.23 | 352.76 | 825.59 | 0 | 0 | 0 | 1142.9 | 1066.98 | 0 | 0 | 0 | 1081.36 | 1328.18 | 0 | 0 | 0 | 0 | 243.71
4 | МУП "Многофункциональный комплекс" |  | 13,23 | 1005.74 | 0 | 0 | 0 | 0 | 1987.75 | 0 | 0 | 0 | 0 | 1493.77 | 0 | 0 | 0 | 0 | 0 | 377.24 | 13.23 | 352.76 | 825.59 | 0 | 0 | 0 | 1142.9 | 1066.98 | 0 | 0 | 0 | 1081.36 | 1328.18 | 0 | 0 | 0 | 0 | 243.71
5 | ОАО "Челябкоммунэнерго" |  | 13,23 | 1005.74 | 0 | 0 | 0 | 0 | 1987.75 | 0 | 0 | 0 | 0 | 1493.77 | 0 | 0 | 0 | 0 | 0 | 377.24 | 13.23 | 352.76 | 825.59 | 0 | 0 | 0 | 1142.9 | 1066.98 | 0 | 0 | 0 | 1081.36 | 1328.18 | 0 | 0 | 0 | 0 | 243.71
6 | ООО "Коркинский экскаваторо-вагоноремонтный завод" |  | 13,23 | 1005.74 | 0 | 0 | 0 | 0 | 1987.75 | 0 | 0 | 0 | 0 | 1493.77 | 0 | 0 | 0 | 0 | 0 | 377.24 | 13.23 | 352.76 | 825.59 | 0 | 0 | 0 | 1142.9 | 1066.98 | 0 | 0 | 0 | 1081.36 | 1328.18 | 0 | 0 | 0 | 0 | 243.71
7 | ООО "Производственное коммерческое предприятие Синергия" |  | 13,23 | 1005.74 | 0 | 0 | 0 | 0 | 1987.75 | 0 | 0 | 0 | 0 | 1493.77 | 0 | 0 | 0 | 0 | 0 | 377.24 | 13.23 | 352.76 | 825.59 | 0 | 0 | 0 | 1142.9 | 1066.98 | 0 | 0 | 0 | 1081.36 | 1328.18 | 0 | 0 | 0 | 0 | 243.71
8 | ООО "Тепло и Сервис" |  | 13,23 | 1005.74 | 0 | 0 | 0 | 0 | 1987.75 | 0 | 0 | 0 | 0 | 1493.77 | 0 | 0 | 0 | 0 | 0 | 377.24 | 13.23 | 352.76 | 825.59 | 0 | 0 | 0 | 1142.9 | 1066.98 | 0 | 0 | 0 | 1081.36 | 1328.18 | 0 | 0 | 0 | 0 | 243.71
9 | ООО "Тепловые электрические сети и системы" |  | 13,23 | 1005.74 | 0 | 0 | 0 | 0 | 1987.75 | 0 | 0 | 0 | 0 | 1493.77 | 0 | 0 | 0 | 0 | 0 | 377.24 | 13.23 | 352.76 | 825.59 | 0 | 0 | 0 | 1142.9 | 1066.98 | 0 | 0 | 0 | 1081.36 | 1328.18 | 0 | 0 | 0 | 0 | 243.71
10 | ООО "Энергостандарт" |  | 13,23 | 1005.74 | 0 | 0 | 0 | 0 | 1987.75 | 0 | 0 | 0 | 0 | 1493.77 | 0 | 0 | 0 | 0 | 0 | 377.24 | 13.23 | 352.76 | 825.59 | 0 | 0 | 0 | 1142.9 | 1066.98 | 0 | 0 | 0 | 1081.36 | 1328.18 | 0 | 0 | 0 | 0 | 243.71
11 | ООО «Перспектива» |  | 13,23 | 1005.74 | 0 | 0 | 0 | 0 | 1987.75 | 0 | 0 | 0 | 0 | 1493.77 | 0 | 0 | 0 | 0 | 0 | 377.24 | 13.23 | 352.76 | 825.59 | 0 | 0 | 0 | 1142.9 | 1066.98 | 0 | 0 | 0 | 1081.36 | 1328.18 | 0 | 0 | 0 | 0 | 243.71
12 | ФКУ ИК-1 ГУФСИН России по Челябинской области |  | 13,23 | 1005.74 | 0 | 0 | 0 | 0 | 1987.75 | 0 | 0 | 0 | 0 | 1493.77 | 0 | 0 | 0 | 0 | 0 | 377.24 | 13.23 | 352.76 | 825.59 | 0 | 0 | 0 | 1142.9 | 1066.98 | 0 | 0 | 0 | 1081.36 | 1328.18 | 0 | 0 | 0 | 0 | 243.71
5 | Кыштымский городской округ
1 | ФКУЗ "Санаторий "Лесное озеро" МВД России" |  | 13,23 | 1005.74 | 0 | 0 | 0 | 0 | 1987.75 | 0 | 0 | 0 | 0 | 1493.77 | 0 | 0 | 0 | 0 | 0 | 377.24 | 13.23 | 352.76 | 825.59 | 0 | 0 | 0 | 1142.9 | 1066.98 | 0 | 0 | 0 | 1081.36 | 1328.18 | 0 | 0 | 0 | 0 | 243.71
2 | ООО "ЮжУралСпец МВ" |  | 13,23 | 1005.74 | 0 | 0 | 0 | 0 | 1987.75 | 0 | 0 | 0 | 0 | 1493.77 | 0 | 0 | 0 | 0 | 0 | 377.24 | 13.23 | 352.76 | 825.59 | 0 | 0 | 0 | 1142.9 | 1066.98 | 0 | 0 | 0 | 1081.36 | 1328.18 | 0 | 0 | 0 | 0 | 243.71
3 | ООО "Тепловые электрические сети и системы" |  | 13,23 | 1005.74 | 0 | 0 | 0 | 0 | 1987.75 | 0 | 0 | 0 | 0 | 1493.77 | 0 | 0 | 0 | 0 | 0 | 377.24 | 13.23 | 352.76 | 825.59 | 0 | 0 | 0 | 1142.9 | 1066.98 | 0 | 0 | 0 | 1081.36 | 1328.18 | 0 | 0 | 0 | 0 | 243.71
4 | ООО "Сетевое Теплоэнергетическое Предприятие" |  | 13,23 | 1005.74 | 0 | 0 | 0 | 0 | 1987.75 | 0 | 0 | 0 | 0 | 1493.77 | 0 | 0 | 0 | 0 | 0 | 377.24 | 13.23 | 352.76 | 825.59 | 0 | 0 | 0 | 1142.9 | 1066.98 | 0 | 0 | 0 | 1081.36 | 1328.18 | 0 | 0 | 0 | 0 | 243.71
5 | ООО "Кыштымский лес" |  | 13,23 | 1005.74 | 0 | 0 | 0 | 0 | 1987.75 | 0 | 0 | 0 | 0 | 1493.77 | 0 | 0 | 0 | 0 | 0 | 377.24 | 13.23 | 352.76 | 825.59 | 0 | 0 | 0 | 1142.9 | 1066.98 | 0 | 0 | 0 | 1081.36 | 1328.18 | 0 | 0 | 0 | 0 | 243.71
6 | ОАО "Челябкоммунэнерго" |  | 13,23 | 1005.74 | 0 | 0 | 0 | 0 | 1987.75 | 0 | 0 | 0 | 0 | 1493.77 | 0 | 0 | 0 | 0 | 0 | 377.24 | 13.23 | 352.76 | 825.59 | 0 | 0 | 0 | 1142.9 | 1066.98 | 0 | 0 | 0 | 1081.36 | 1328.18 | 0 | 0 | 0 | 0 | 243.71
7 | МУП "Санаторий "Дальняя Дача" |  | 13,23 | 1005.74 | 0 | 0 | 0 | 0 | 1987.75 | 0 | 0 | 0 | 0 | 1493.77 | 0 | 0 | 0 | 0 | 0 | 377.24 | 13.23 | 352.76 | 825.59 | 0 | 0 | 0 | 1142.9 | 1066.98 | 0 | 0 | 0 | 1081.36 | 1328.18 | 0 | 0 | 0 | 0 | 243.71
8 | Муниципальное предприятие Кыштымского городского округа "Многопрофильное предприятие" |  | 13,23 | 1005.74 | 0 | 0 | 0 | 0 | 1987.75 | 0 | 0 | 0 | 0 | 1493.77 | 0 | 0 | 0 | 0 | 0 | 377.24 | 13.23 | 352.76 | 825.59 | 0 | 0 | 0 | 1142.9 | 1066.98 | 0 | 0 | 0 | 1081.36 | 1328.18 | 0 | 0 | 0 | 0 | 243.71
6 | Локомотивный городской округ
1 | ООО "ПромЭкоГрупп" |  | 13,23 | 1005.74 | 0 | 0 | 0 | 0 | 1987.75 | 0 | 0 | 0 | 0 | 1493.77 | 0 | 0 | 0 | 0 | 0 | 377.24 | 13.23 | 352.76 | 825.59 | 0 | 0 | 0 | 1142.9 | 1066.98 | 0 | 0 | 0 | 1081.36 | 1328.18 | 0 | 0 | 0 | 0 | 243.71
7 | Магнитогорский городской округ
1 | АО "ГУ ЖКХ" |  | 13,23 | 1005.74 | 0 | 0 | 0 | 0 | 1987.75 | 0 | 0 | 0 | 0 | 1493.77 | 0 | 0 | 0 | 0 | 0 | 377.24 | 13.23 | 352.76 | 825.59 | 0 | 0 | 0 | 1142.9 | 1066.98 | 0 | 0 | 0 | 1081.36 | 1328.18 | 0 | 0 | 0 | 0 | 243.71
2 | АО "Международный аэропорт Магнитогорск" |  | 13,23 | 1005.74 | 0 | 0 | 0 | 0 | 1987.75 | 0 | 0 | 0 | 0 | 1493.77 | 0 | 0 | 0 | 0 | 0 | 377.24 | 13.23 | 352.76 | 825.59 | 0 | 0 | 0 | 1142.9 | 1066.98 | 0 | 0 | 0 | 1081.36 | 1328.18 | 0 | 0 | 0 | 0 | 243.71
3 | АО "Челябоблкоммунэнерго" (Челябинская область) |  | 13,23 | 1005.74 | 0 | 0 | 0 | 0 | 1987.75 | 0 | 0 | 0 | 0 | 1493.77 | 0 | 0 | 0 | 0 | 0 | 377.24 | 13.23 | 352.76 | 825.59 | 0 | 0 | 0 | 1142.9 | 1066.98 | 0 | 0 | 0 | 1081.36 | 1328.18 | 0 | 0 | 0 | 0 | 243.71
4 | Вагонное рамонтное депо Магнитогорск - обособленное структурное подразделение Самарского филиала ОАО "Вагонная ремонтная компания - 1" |  | 13,23 | 1005.74 | 0 | 0 | 0 | 0 | 1987.75 | 0 | 0 | 0 | 0 | 1493.77 | 0 | 0 | 0 | 0 | 0 | 377.24 | 13.23 | 352.76 | 825.59 | 0 | 0 | 0 | 1142.9 | 1066.98 | 0 | 0 | 0 | 1081.36 | 1328.18 | 0 | 0 | 0 | 0 | 243.71
5 | ЗАО "Магнитогорский комбинат хлебопродуктов "Ситно" |  | 13,23 | 1005.74 | 0 | 0 | 0 | 0 | 1987.75 | 0 | 0 | 0 | 0 | 1493.77 | 0 | 0 | 0 | 0 | 0 | 377.24 | 13.23 | 352.76 | 825.59 | 0 | 0 | 0 | 1142.9 | 1066.98 | 0 | 0 | 0 | 1081.36 | 1328.18 | 0 | 0 | 0 | 0 | 243.71
6 | МП трест "Теплофикация" |  | 13,23 | 1005.74 | 0 | 0 | 0 | 0 | 1987.75 | 0 | 0 | 0 | 2222.92 | 1493.77 | 0 | 0 | 0 | 0 | 0 | 466.37 | 13.23 | 352.76 | 825.59 | 0 | 0 | 0 | 1142.9 | 1066.98 | 0 | 0 | 2222.92 | 1081.36 | 1328.18 | 0 | 0 | 0 | 0 | 401.71
7 | ОАО "Магнитогорский метизно-калибровочный завод "ММК-Метиз" |  | 13,23 | 1005.74 | 0 | 0 | 0 | 0 | 1987.75 | 0 | 0 | 0 | 0 | 1493.77 | 0 | 0 | 0 | 0 | 0 | 377.24 | 13.23 | 352.76 | 825.59 | 0 | 0 | 0 | 1142.9 | 1066.98 | 0 | 0 | 0 | 1081.36 | 1328.18 | 0 | 0 | 0 | 0 | 243.71
8 | ООО "Магнитогорский завод пиво-безалкогольных напитков" |  | 13,23 | 1005.74 | 0 | 0 | 0 | 0 | 1987.75 | 0 | 0 | 0 | 0 | 1493.77 | 0 | 0 | 0 | 0 | 0 | 377.24 | 13.23 | 352.76 | 825.59 | 0 | 0 | 0 | 1142.9 | 1066.98 | 0 | 0 | 0 | 1081.36 | 1328.18 | 0 | 0 | 0 | 0 | 243.71
9 | ООО "МагХолод" |  | 13,23 | 1005.74 | 0 | 0 | 0 | 0 | 1987.75 | 0 | 0 | 0 | 0 | 1493.77 | 0 | 0 | 0 | 0 | 0 | 377.24 | 13.23 | 352.76 | 825.59 | 0 | 0 | 0 | 1142.9 | 1066.98 | 0 | 0 | 0 | 1081.36 | 1328.18 | 0 | 0 | 0 | 0 | 243.71
10 | ООО "Производственная компания "Макинтош" |  | 13,23 | 1005.74 | 0 | 0 | 0 | 0 | 1987.75 | 0 | 0 | 0 | 0 | 1493.77 | 0 | 0 | 0 | 0 | 0 | 377.24 | 13.23 | 352.76 | 825.59 | 0 | 0 | 0 | 1142.9 | 1066.98 | 0 | 0 | 0 | 1081.36 | 1328.18 | 0 | 0 | 0 | 0 | 243.71
11 | ООО "Трест Магнитострой" |  | 13,23 | 1005.74 | 0 | 0 | 0 | 0 | 1987.75 | 0 | 0 | 0 | 0 | 1493.77 | 0 | 0 | 0 | 0 | 0 | 377.24 | 13.23 | 352.76 | 825.59 | 0 | 0 | 0 | 1142.9 | 1066.98 | 0 | 0 | 0 | 1081.36 | 1328.18 | 0 | 0 | 0 | 0 | 243.71
12 | ООО "Тургеневский" |  | 13,23 | 1005.74 | 0 | 0 | 0 | 0 | 1987.75 | 0 | 0 | 0 | 0 | 1493.77 | 0 | 0 | 0 | 0 | 0 | 377.24 | 13.23 | 352.76 | 825.59 | 0 | 0 | 0 | 1142.9 | 1066.98 | 0 | 0 | 0 | 1081.36 | 1328.18 | 0 | 0 | 0 | 0 | 243.71
13 | ООО "Фабрика кухонной мебели" |  | 13,23 | 1005.74 | 0 | 0 | 0 | 0 | 1987.75 | 0 | 0 | 0 | 0 | 1493.77 | 0 | 0 | 0 | 0 | 0 | 377.24 | 13.23 | 352.76 | 825.59 | 0 | 0 | 0 | 1142.9 | 1066.98 | 0 | 0 | 0 | 1081.36 | 1328.18 | 0 | 0 | 0 | 0 | 243.71
14 | ПАО "Магнитогорский металлургический комбинат" |  | 13,23 | 1005.74 | 0 | 0 | 0 | 0 | 1987.75 | 0 | 0 | 0 | 0 | 1493.77 | 0 | 0 | 0 | 0 | 0 | 377.24 | 13.23 | 352.76 | 825.59 | 0 | 0 | 0 | 1142.9 | 1066.98 | 0 | 0 | 0 | 1081.36 | 1328.18 | 0 | 0 | 0 | 0 | 243.71
15 | ФГУП "Магнитогорское авиапредприятие" |  | 13,23 | 1005.74 | 0 | 0 | 0 | 0 | 1987.75 | 0 | 0 | 0 | 0 | 1493.77 | 0 | 0 | 0 | 0 | 0 | 377.24 | 13.23 | 352.76 | 825.59 | 0 | 0 | 0 | 1142.9 | 1066.98 | 0 | 0 | 0 | 1081.36 | 1328.18 | 0 | 0 | 0 | 0 | 243.71
16 | ФКУ ИК-18 ГУФСИН России по Челябинской области |  | 13,23 | 1005.74 | 0 | 0 | 0 | 0 | 1987.75 | 0 | 0 | 0 | 0 | 1493.77 | 0 | 0 | 0 | 0 | 0 | 377.24 | 13.23 | 352.76 | 825.59 | 0 | 0 | 0 | 1142.9 | 1066.98 | 0 | 0 | 0 | 1081.36 | 1328.18 | 0 | 0 | 0 | 0 | 243.71
8 | Миасский городской округ
1 | АО "Миасский машиностроительный завод" |  | 13,23 | 1005.74 | 0 | 0 | 0 | 0 | 1987.75 | 0 | 0 | 0 | 0 | 1493.77 | 0 | 0 | 0 | 0 | 0 | 377.24 | 13.23 | 352.76 | 825.59 | 0 | 0 | 0 | 1142.9 | 1066.98 | 0 | 0 | 0 | 1081.36 | 1328.18 | 0 | 0 | 0 | 0 | 243.71
2 | АО "ЭнСер" |  | 13,23 | 1005.74 | 0 | 0 | 0 | 0 | 1987.75 | 0 | 0 | 0 | 0 | 1493.77 | 0 | 0 | 0 | 0 | 0 | 377.24 | 13.23 | 352.76 | 825.59 | 0 | 0 | 0 | 1142.9 | 1066.98 | 0 | 0 | 0 | 1081.36 | 1328.18 | 0 | 0 | 0 | 0 | 243.71
3 | Гохран России (филиал "Объект "Урал") |  | 13,23 | 1005.74 | 0 | 0 | 0 | 0 | 1987.75 | 0 | 0 | 0 | 0 | 1493.77 | 0 | 0 | 0 | 0 | 0 | 377.24 | 13.23 | 352.76 | 825.59 | 0 | 0 | 0 | 1142.9 | 1066.98 | 0 | 0 | 0 | 1081.36 | 1328.18 | 0 | 0 | 0 | 0 | 243.71
4 | ЗАО "Миассмебель" |  | 13,23 | 1005.74 | 0 | 0 | 0 | 0 | 1987.75 | 0 | 0 | 0 | 0 | 1493.77 | 0 | 0 | 0 | 0 | 0 | 377.24 | 13.23 | 352.76 | 825.59 | 0 | 0 | 0 | 1142.9 | 1066.98 | 0 | 0 | 0 | 1081.36 | 1328.18 | 0 | 0 | 0 | 0 | 243.71
5 | ИП Валиев Вагиз Ахунзянович |  | 13,23 | 1005.74 | 0 | 0 | 0 | 0 | 1987.75 | 0 | 0 | 0 | 0 | 1493.77 | 0 | 0 | 0 | 0 | 0 | 377.24 | 13.23 | 352.76 | 825.59 | 0 | 0 | 0 | 1142.9 | 1066.98 | 0 | 0 | 0 | 1081.36 | 1328.18 | 0 | 0 | 0 | 0 | 243.71
6 | МУП МГО "Городское хозяйство" |  | 13,23 | 1005.74 | 0 | 0 | 0 | 0 | 1987.75 | 0 | 0 | 0 | 0 | 1493.77 | 0 | 0 | 0 | 0 | 0 | 377.24 | 13.23 | 352.76 | 825.59 | 0 | 0 | 0 | 1142.9 | 1066.98 | 0 | 0 | 0 | 1081.36 | 1328.18 | 0 | 0 | 0 | 0 | 243.71
7 | ООО "Золотой пляж" |  | 13,23 | 1005.74 | 0 | 0 | 0 | 0 | 1987.75 | 0 | 0 | 0 | 0 | 1493.77 | 0 | 0 | 0 | 0 | 0 | 377.24 | 13.23 | 352.76 | 825.59 | 0 | 0 | 0 | 1142.9 | 1066.98 | 0 | 0 | 0 | 1081.36 | 1328.18 | 0 | 0 | 0 | 0 | 243.71
8 | ООО "ИБК-Энерго" |  | 13,23 | 1005.74 | 0 | 0 | 0 | 0 | 1987.75 | 0 | 0 | 0 | 0 | 1493.77 | 0 | 0 | 0 | 0 | 0 | 377.24 | 13.23 | 352.76 | 825.59 | 0 | 0 | 0 | 1142.9 | 1066.98 | 0 | 0 | 0 | 1081.36 | 1328.18 | 0 | 0 | 0 | 0 | 243.71
9 | ООО "Служба заказчика" |  | 13,23 | 1005.74 | 0 | 0 | 0 | 0 | 1987.75 | 0 | 0 | 0 | 0 | 1493.77 | 0 | 0 | 0 | 0 | 0 | 377.24 | 13.23 | 352.76 | 825.59 | 0 | 0 | 0 | 1142.9 | 1066.98 | 0 | 0 | 0 | 1081.36 | 1328.18 | 0 | 0 | 0 | 0 | 243.71
10 | ООО "ТеплоСтройСервис" |  | 13,23 | 1005.74 | 0 | 0 | 0 | 0 | 1987.75 | 0 | 0 | 0 | 0 | 1493.77 | 0 | 0 | 0 | 0 | 0 | 377.24 | 13.23 | 352.76 | 825.59 | 0 | 0 | 0 | 1142.9 | 1066.98 | 0 | 0 | 0 | 1081.36 | 1328.18 | 0 | 0 | 0 | 0 | 243.71
11 | ООО "Теплотех-Сервис" |  | 13,23 | 1005.74 | 0 | 0 | 0 | 0 | 1987.75 | 0 | 0 | 0 | 0 | 1493.77 | 0 | 0 | 0 | 0 | 0 | 377.24 | 13.23 | 352.76 | 825.59 | 0 | 0 | 0 | 1142.9 | 1066.98 | 0 | 0 | 0 | 1081.36 | 1328.18 | 0 | 0 | 0 | 0 | 243.71
12 | ООО "Уралспецмаш" |  | 13,23 | 1005.74 | 0 | 0 | 0 | 0 | 1987.75 | 0 | 0 | 0 | 0 | 1493.77 | 0 | 0 | 0 | 0 | 0 | 377.24 | 13.23 | 352.76 | 825.59 | 0 | 0 | 0 | 1142.9 | 1066.98 | 0 | 0 | 0 | 1081.36 | 1328.18 | 0 | 0 | 0 | 0 | 243.71
13 | ООО "УралТеплоСтрой" |  | 13,23 | 1005.74 | 0 | 0 | 0 | 0 | 1987.75 | 0 | 0 | 0 | 0 | 1493.77 | 0 | 0 | 0 | 0 | 0 | 377.24 | 13.23 | 352.76 | 825.59 | 0 | 0 | 0 | 1142.9 | 1066.98 | 0 | 0 | 0 | 1081.36 | 1328.18 | 0 | 0 | 0 | 0 | 243.71
14 | ООО "Южный ТеплоЭнергетический комплекс" |  | 13,23 | 1005.74 | 0 | 0 | 0 | 0 | 1987.75 | 0 | 0 | 0 | 0 | 1493.77 | 0 | 0 | 0 | 0 | 0 | 377.24 | 13.23 | 352.76 | 825.59 | 0 | 0 | 0 | 1142.9 | 1066.98 | 0 | 0 | 0 | 1081.36 | 1328.18 | 0 | 0 | 0 | 0 | 243.71
15 | ООО компания "ФинПромСтрой" |  | 13,23 | 1005.74 | 0 | 0 | 0 | 0 | 1987.75 | 0 | 0 | 0 | 0 | 1493.77 | 0 | 0 | 0 | 0 | 0 | 377.24 | 13.23 | 352.76 | 825.59 | 0 | 0 | 0 | 1142.9 | 1066.98 | 0 | 0 | 0 | 1081.36 | 1328.18 | 0 | 0 | 0 | 0 | 243.71
16 | Частное учреждение "Детский оздоровительный лагерь "Еланчик" ОАО "ЧТПЗ" |  | 13,23 | 1005.74 | 0 | 0 | 0 | 0 | 1987.75 | 0 | 0 | 0 | 0 | 1493.77 | 0 | 0 | 0 | 0 | 0 | 377.24 | 13.23 | 352.76 | 825.59 | 0 | 0 | 0 | 1142.9 | 1066.98 | 0 | 0 | 0 | 1081.36 | 1328.18 | 0 | 0 | 0 | 0 | 243.71
17 | Южно-Уральская дирекция по тепловодоснабжению - структурное подразделение Центральной дирекции по тепловодоснабжению - филиала ОАО "РЖД" |  | 13,23 | 1005.74 | 0 | 0 | 0 | 0 | 1987.75 | 0 | 0 | 0 | 0 | 1493.77 | 0 | 0 | 0 | 0 | 0 | 377.24 | 13.23 | 352.76 | 825.59 | 0 | 0 | 0 | 1142.9 | 1066.98 | 0 | 0 | 0 | 1081.36 | 1328.18 | 0 | 0 | 0 | 0 | 243.71
9 | Озерский городской округ
1 | ММПКХ |  | 13,23 | 1005.74 | 0 | 0 | 0 | 0 | 1987.75 | 0 | 0 | 0 | 0 | 1493.77 | 0 | 0 | 0 | 0 | 0 | 377.24 | 13.23 | 352.76 | 825.59 | 0 | 0 | 0 | 1142.9 | 1066.98 | 0 | 0 | 0 | 1081.36 | 1328.18 | 0 | 0 | 0 | 0 | 243.71
2 | ММУП ЖКХ пос. Новогорный |  | 13,23 | 1005.74 | 0 | 0 | 0 | 0 | 1987.75 | 0 | 0 | 0 | 0 | 1493.77 | 0 | 0 | 0 | 0 | 0 | 377.24 | 13.23 | 352.76 | 825.59 | 0 | 0 | 0 | 1142.9 | 1066.98 | 0 | 0 | 0 | 1081.36 | 1328.18 | 0 | 0 | 0 | 0 | 243.71
3 | ООО "Сервисный Центр" |  | 13,23 | 1005.74 | 0 | 0 | 0 | 0 | 1987.75 | 0 | 0 | 0 | 0 | 1493.77 | 0 | 0 | 0 | 0 | 0 | 377.24 | 13.23 | 352.76 | 825.59 | 0 | 0 | 0 | 1142.9 | 1066.98 | 0 | 0 | 0 | 1081.36 | 1328.18 | 0 | 0 | 0 | 0 | 243.71
4 | ПАО "Фортум" |  | 13,23 | 1005.74 | 0 | 0 | 0 | 0 | 1987.75 | 0 | 0 | 0 | 0 | 1493.77 | 0 | 0 | 0 | 0 | 0 | 377.24 | 13.23 | 352.76 | 825.59 | 0 | 0 | 0 | 1142.9 | 1066.98 | 0 | 0 | 0 | 1081.36 | 1328.18 | 0 | 0 | 0 | 0 | 243.71
5 | ФГУП "ПО "Маяк" |  | 13,23 | 1005.74 | 0 | 0 | 0 | 0 | 1987.75 | 0 | 0 | 0 | 0 | 1493.77 | 0 | 0 | 0 | 0 | 0 | 377.24 | 13.23 | 352.76 | 825.59 | 0 | 0 | 0 | 1142.9 | 1066.98 | 0 | 0 | 0 | 1081.36 | 1328.18 | 0 | 0 | 0 | 0 | 243.71
10 | Снежинский городской округ
1 | АО "Трансэнерго" |  | 13,23 | 1005.74 | 0 | 0 | 0 | 0 | 1987.75 | 0 | 0 | 0 | 0 | 1493.77 | 0 | 0 | 0 | 0 | 0 | 377.24 | 13.23 | 352.76 | 825.59 | 0 | 0 | 0 | 1142.9 | 1066.98 | 0 | 0 | 0 | 1081.36 | 1328.18 | 0 | 0 | 0 | 0 | 243.71
2 | МКП "Энергетик" |  | 13,23 | 1005.74 | 0 | 0 | 0 | 0 | 1987.75 | 0 | 0 | 0 | 0 | 1493.77 | 0 | 0 | 0 | 0 | 0 | 377.24 | 13.23 | 352.76 | 825.59 | 0 | 0 | 0 | 1142.9 | 1066.98 | 0 | 0 | 0 | 1081.36 | 1328.18 | 0 | 0 | 0 | 0 | 243.71
3 | ООО "Дом" |  | 13,23 | 1005.74 | 0 | 0 | 0 | 0 | 1987.75 | 0 | 0 | 0 | 0 | 1493.77 | 0 | 0 | 0 | 0 | 0 | 377.24 | 13.23 | 352.76 | 825.59 | 0 | 0 | 0 | 1142.9 | 1066.98 | 0 | 0 | 0 | 1081.36 | 1328.18 | 0 | 0 | 0 | 0 | 243.71
11 | Трехгорный городской округ
1 | АО "ГУ ЖКХ" |  | 13,23 | 1005.74 | 0 | 0 | 0 | 0 | 1987.75 | 0 | 0 | 0 | 0 | 1493.77 | 0 | 0 | 0 | 0 | 0 | 377.24 | 13.23 | 352.76 | 825.59 | 0 | 0 | 0 | 1142.9 | 1066.98 | 0 | 0 | 0 | 1081.36 | 1328.18 | 0 | 0 | 0 | 0 | 243.71
2 | МУП "Многоотраслевое производственное объединение энергосетей" |  | 13,23 | 1005.74 | 0 | 0 | 0 | 0 | 1987.75 | 0 | 0 | 0 | 0 | 1493.77 | 0 | 0 | 0 | 0 | 0 | 377.24 | 13.23 | 352.76 | 825.59 | 0 | 0 | 0 | 1142.9 | 1066.98 | 0 | 0 | 0 | 1081.36 | 1328.18 | 0 | 0 | 0 | 0 | 243.71
3 | ФГУП "Приборостроительный завод" |  | 13,23 | 1005.74 | 0 | 0 | 0 | 0 | 1987.75 | 0 | 0 | 0 | 0 | 1493.77 | 0 | 0 | 0 | 0 | 0 | 377.24 | 13.23 | 352.76 | 825.59 | 0 | 0 | 0 | 1142.9 | 1066.98 | 0 | 0 | 0 | 1081.36 | 1328.18 | 0 | 0 | 0 | 0 | 243.71
12 | Троицкий городской округ
1 | АО "ГУ ЖКХ" |  | 13,23 | 1005.74 | 0 | 0 | 0 | 0 | 1987.75 | 0 | 0 | 0 | 0 | 1493.77 | 0 | 0 | 0 | 0 | 0 | 377.24 | 13.23 | 352.76 | 825.59 | 0 | 0 | 0 | 1142.9 | 1066.98 | 0 | 0 | 0 | 1081.36 | 1328.18 | 0 | 0 | 0 | 0 | 243.71
2 | АО "Челябоблкоммунэнерго" (Челябинская область) |  | 13,23 | 1005.74 | 0 | 0 | 0 | 0 | 1987.75 | 0 | 0 | 0 | 0 | 1493.77 | 0 | 0 | 0 | 0 | 0 | 377.24 | 13.23 | 352.76 | 825.59 | 0 | 0 | 0 | 1142.9 | 1066.98 | 0 | 0 | 0 | 1081.36 | 1328.18 | 0 | 0 | 0 | 0 | 243.71
3 | ГУЗ "Областная туберкулезная больница № 13" |  | 13,23 | 1005.74 | 0 | 0 | 0 | 0 | 1987.75 | 0 | 0 | 0 | 0 | 1493.77 | 0 | 0 | 0 | 0 | 0 | 377.24 | 13.23 | 352.76 | 825.59 | 0 | 0 | 0 | 1142.9 | 1066.98 | 0 | 0 | 0 | 1081.36 | 1328.18 | 0 | 0 | 0 | 0 | 243.71
4 | ЗАО "Троицкая энергетическая компания" |  | 13,23 | 1005.74 | 0 | 0 | 0 | 0 | 1987.75 | 0 | 0 | 0 | 0 | 1493.77 | 0 | 0 | 0 | 0 | 0 | 377.24 | 13.23 | 352.76 | 825.59 | 0 | 0 | 0 | 1142.9 | 1066.98 | 0 | 0 | 0 | 1081.36 | 1328.18 | 0 | 0 | 0 | 0 | 243.71
5 | МУП "Электротепловые сети" |  | 13,23 | 1005.74 | 0 | 0 | 0 | 0 | 1987.75 | 0 | 0 | 0 | 0 | 1493.77 | 0 | 0 | 0 | 0 | 0 | 377.24 | 13.23 | 352.76 | 825.59 | 0 | 0 | 0 | 1142.9 | 1066.98 | 0 | 0 | 0 | 1081.36 | 1328.18 | 0 | 0 | 0 | 0 | 243.71
6 | ОАО "Троицкий комбинат хлебопродуктов" |  | 13,23 | 1005.74 | 0 | 0 | 0 | 0 | 1987.75 | 0 | 0 | 0 | 0 | 1493.77 | 0 | 0 | 0 | 0 | 0 | 377.24 | 13.23 | 352.76 | 825.59 | 0 | 0 | 0 | 1142.9 | 1066.98 | 0 | 0 | 0 | 1081.36 | 1328.18 | 0 | 0 | 0 | 0 | 243.71
7 | ООО "Районные Тепловые Сети" |  | 13,23 | 1005.74 | 0 | 0 | 0 | 0 | 1987.75 | 0 | 0 | 0 | 0 | 1493.77 | 0 | 0 | 0 | 0 | 0 | 377.24 | 13.23 | 352.76 | 825.59 | 0 | 0 | 0 | 1142.9 | 1066.98 | 0 | 0 | 0 | 1081.36 | 1328.18 | 0 | 0 | 0 | 0 | 243.71
8 | ООО "Эффективная теплоэнергетика" |  | 13,23 | 1005.74 | 0 | 0 | 0 | 0 | 1987.75 | 0 | 0 | 0 | 0 | 1493.77 | 0 | 0 | 0 | 0 | 0 | 377.24 | 13.23 | 352.76 | 825.59 | 0 | 0 | 0 | 1142.9 | 1066.98 | 0 | 0 | 0 | 1081.36 | 1328.18 | 0 | 0 | 0 | 0 | 243.71
9 | ООО «Перспектива» |  | 13,23 | 1005.74 | 0 | 0 | 0 | 0 | 1987.75 | 0 | 0 | 0 | 0 | 1493.77 | 0 | 0 | 0 | 0 | 0 | 377.24 | 13.23 | 352.76 | 825.59 | 0 | 0 | 0 | 1142.9 | 1066.98 | 0 | 0 | 0 | 1081.36 | 1328.18 | 0 | 0 | 0 | 0 | 243.71
10 | Троицкая ГРЭС филиал ПАО "ОГК-2" |  | 13,23 | 1005.74 | 0 | 0 | 0 | 0 | 1987.75 | 0 | 0 | 0 | 0 | 1493.77 | 0 | 0 | 0 | 0 | 0 | 377.24 | 13.23 | 352.76 | 825.59 | 0 | 0 | 0 | 1142.9 | 1066.98 | 0 | 0 | 0 | 1081.36 | 1328.18 | 0 | 0 | 0 | 0 | 243.71
11 | ФГБУ "ЦЖКУ" МИНОБОРОНЫ РОССИИ (по ЦВО) |  | 13,23 | 1005.74 | 0 | 0 | 0 | 0 | 1987.75 | 0 | 0 | 0 | 0 | 1493.77 | 0 | 0 | 0 | 0 | 0 | 377.24 | 13.23 | 352.76 | 825.59 | 0 | 0 | 0 | 1142.9 | 1066.98 | 0 | 0 | 0 | 1081.36 | 1328.18 | 0 | 0 | 0 | 0 | 243.71
12 | Федеральное государственное казенное учреждение "Пограничное управление ФСБ России по Челябинской области" |  | 13,23 | 1005.74 | 0 | 0 | 0 | 0 | 1987.75 | 0 | 0 | 0 | 0 | 1493.77 | 0 | 0 | 0 | 0 | 0 | 377.24 | 13.23 | 352.76 | 825.59 | 0 | 0 | 0 | 1142.9 | 1066.98 | 0 | 0 | 0 | 1081.36 | 1328.18 | 0 | 0 | 0 | 0 | 243.71
13 | Южно-Уральская дирекция по тепловодоснабжению - структурное подразделение Центральной дирекции по тепловодоснабжению - филиала ОАО "РЖД" |  | 13,23 | 1005.74 | 0 | 0 | 0 | 0 | 1987.75 | 0 | 0 | 0 | 0 | 1493.77 | 0 | 0 | 0 | 0 | 0 | 377.24 | 13.23 | 352.76 | 825.59 | 0 | 0 | 0 | 1142.9 | 1066.98 | 0 | 0 | 0 | 1081.36 | 1328.18 | 0 | 0 | 0 | 0 | 243.71
13 | Усть-Катавский городской округ
1 | ООО "Коммунальные системы" |  | 13,23 | 1005.74 | 0 | 0 | 0 | 0 | 1987.75 | 0 | 0 | 0 | 0 | 1493.77 | 0 | 0 | 0 | 0 | 0 | 377.24 | 13.23 | 352.76 | 825.59 | 0 | 0 | 0 | 1142.9 | 1066.98 | 0 | 0 | 0 | 1081.36 | 1328.18 | 0 | 0 | 0 | 0 | 243.71
2 | ООО "Теплоэнергетика" |  | 13,23 | 1005.74 | 0 | 0 | 0 | 0 | 1987.75 | 0 | 0 | 0 | 0 | 1493.77 | 0 | 0 | 0 | 0 | 0 | 377.24 | 13.23 | 352.76 | 825.59 | 0 | 0 | 0 | 1142.9 | 1066.98 | 0 | 0 | 0 | 1081.36 | 1328.18 | 0 | 0 | 0 | 0 | 243.71
3 | Управляющая компания "Коммунальный центр" |  | 13,23 | 1005.74 | 0 | 0 | 0 | 0 | 1987.75 | 0 | 0 | 0 | 0 | 1493.77 | 0 | 0 | 0 | 0 | 0 | 377.24 | 13.23 | 352.76 | 825.59 | 0 | 0 | 0 | 1142.9 | 1066.98 | 0 | 0 | 0 | 1081.36 | 1328.18 | 0 | 0 | 0 | 0 | 243.71
14 | Чебаркульский городской округ
1 | АО "ГУ ЖКХ" |  | 13,23 | 1005.74 | 0 | 0 | 0 | 0 | 1987.75 | 0 | 0 | 0 | 0 | 1493.77 | 0 | 0 | 0 | 0 | 0 | 377.24 | 13.23 | 352.76 | 825.59 | 0 | 0 | 0 | 1142.9 | 1066.98 | 0 | 0 | 0 | 1081.36 | 1328.18 | 0 | 0 | 0 | 0 | 243.71
2 | ГУП Санаторий "Сосновая горка" |  | 13,23 | 1005.74 | 0 | 0 | 0 | 0 | 1987.75 | 0 | 0 | 0 | 0 | 1493.77 | 0 | 0 | 0 | 0 | 0 | 377.24 | 13.23 | 352.76 | 825.59 | 0 | 0 | 0 | 1142.9 | 1066.98 | 0 | 0 | 0 | 1081.36 | 1328.18 | 0 | 0 | 0 | 0 | 243.71
3 | МУП "Теплоком" |  | 13,23 | 1005.74 | 0 | 0 | 0 | 0 | 1987.75 | 0 | 0 | 0 | 0 | 1493.77 | 0 | 0 | 0 | 0 | 0 | 377.24 | 13.23 | 352.76 | 825.59 | 0 | 0 | 0 | 1142.9 | 1066.98 | 0 | 0 | 0 | 1081.36 | 1328.18 | 0 | 0 | 0 | 0 | 243.71
4 | ООО "Санаторий "Кисегач" |  | 13,23 | 1005.74 | 0 | 0 | 0 | 0 | 1987.75 | 0 | 0 | 0 | 0 | 1493.77 | 0 | 0 | 0 | 0 | 0 | 377.24 | 13.23 | 352.76 | 825.59 | 0 | 0 | 0 | 1142.9 | 1066.98 | 0 | 0 | 0 | 1081.36 | 1328.18 | 0 | 0 | 0 | 0 | 243.71
5 | ООО "ТеплоРесурс" |  | 13,23 | 1005.74 | 0 | 0 | 0 | 0 | 1987.75 | 0 | 0 | 0 | 0 | 1493.77 | 0 | 0 | 0 | 0 | 0 | 377.24 | 13.23 | 352.76 | 825.59 | 0 | 0 | 0 | 1142.9 | 1066.98 | 0 | 0 | 0 | 1081.36 | 1328.18 | 0 | 0 | 0 | 0 | 243.71
6 | Производственный отдел челябинского филиала ООО "МЕЧЕЛ-ЭНЕРГО" |  | 13,23 | 1005.74 | 0 | 0 | 0 | 0 | 1987.75 | 0 | 0 | 0 | 0 | 1493.77 | 0 | 0 | 0 | 0 | 0 | 377.24 | 13.23 | 352.76 | 825.59 | 0 | 0 | 0 | 1142.9 | 1066.98 | 0 | 0 | 0 | 1081.36 | 1328.18 | 0 | 0 | 0 | 0 | 243.71
7 | ФГБУ "ЦЖКУ" МИНОБОРОНЫ РОССИИ (по ЦВО) |  | 13,23 | 1005.74 | 0 | 0 | 0 | 0 | 1987.75 | 0 | 0 | 0 | 0 | 1493.77 | 0 | 0 | 0 | 0 | 0 | 377.24 | 13.23 | 352.76 | 825.59 | 0 | 0 | 0 | 1142.9 | 1066.98 | 0 | 0 | 0 | 1081.36 | 1328.18 | 0 | 0 | 0 | 0 | 243.71
15 | Челябинский городской округ
1 | Дирекция по эксплуатации и ремонту путевых машин ОАО "РЖД" (Челябинский городской округ) |  | 13,23 | 0 | 0 | 0 | 0 | 0 | 2376.37 | 2243.68 | 0 | 0 | 0 | 0 | 0 | 0 | 0 | 0 | 0 | 577.51 | 13.23 | 0 | 0 | 0 | 0 | 0 | 2177.34 | 2149.19 | 0 | 0 | 0 | 0 | 0 | 0 | 0 | 0 | 0 | 545.82
2 | "Инженерные сети" |  | 13,23 | 0 | 0 | 0 | 0 | 0 | 2376.37 | 2243.68 | 0 | 0 | 0 | 0 | 0 | 0 | 0 | 0 | 0 | 577.51 | 13.23 | 0 | 0 | 0 | 0 | 0 | 2177.34 | 2149.19 | 0 | 0 | 0 | 0 | 0 | 0 | 0 | 0 | 0 | 545.82
3 | АО "ГУ ЖКХ" (Челябинский городской округ) |  | 13,23 | 0 | 0 | 0 | 0 | 0 | 2376.37 | 2243.68 | 0 | 0 | 0 | 0 | 0 | 0 | 0 | 0 | 0 | 577.51 | 13.23 | 0 | 0 | 0 | 0 | 0 | 2177.34 | 2149.19 | 0 | 0 | 0 | 0 | 0 | 0 | 0 | 0 | 0 | 545.82
4 | АО "Макфа" |  | 13,23 | 0 | 0 | 0 | 0 | 0 | 2376.37 | 2243.68 | 0 | 0 | 0 | 0 | 0 | 0 | 0 | 0 | 0 | 577.51 | 13.23 | 0 | 0 | 0 | 0 | 0 | 2177.34 | 2149.19 | 0 | 0 | 0 | 0 | 0 | 0 | 0 | 0 | 0 | 545.82
5 | АО "Сигнал" |  | 13,23 | 0 | 0 | 0 | 0 | 0 | 2376.37 | 2243.68 | 0 | 0 | 0 | 0 | 0 | 0 | 0 | 0 | 0 | 577.51 | 13.23 | 0 | 0 | 0 | 0 | 0 | 2177.34 | 2149.19 | 0 | 0 | 0 | 0 | 0 | 0 | 0 | 0 | 0 | 545.82
6 | АО "Уральская теплосетевая компания" |  | 13,72 | 0 | 0 | 0 | 0 | 0 | 3881.72 | 607,58 | 0 | 0 | 234,81 | 0 | 0 | 0 | 0 | 0 | 81,72 | 615,57 | 13,72 | 0 | 0 | 0 | 0 | 0 | 3881.72 | 0 | 0 | 0 | 234,81 | 0 | 0 | 0 | 0 | 0 | 81,72 | 700.23
7 | АО "Челябинскгоргаз" |  | 13,23 | 0 | 0 | 0 | 0 | 0 | 2376.37 | 2243.68 | 0 | 0 | 0 | 0 | 0 | 0 | 0 | 0 | 0 | 577.51 | 13.23 | 0 | 0 | 0 | 0 | 0 | 2177.34 | 2149.19 | 0 | 0 | 0 | 0 | 0 | 0 | 0 | 0 | 0 | 545.82
8 | АО "Челябинское авиапредприятие" |  | 13,23 | 0 | 0 | 0 | 0 | 0 | 2376.37 | 2243.68 | 0 | 0 | 0 | 0 | 0 | 0 | 0 | 0 | 0 | 577.51 | 13.23 | 0 | 0 | 0 | 0 | 0 | 2177.34 | 2149.19 | 0 | 0 | 0 | 0 | 0 | 0 | 0 | 0 | 0 | 545.82
9 | АО "Челябоблкоммунэнерго" (Челябинский городской округ) |  | 13,23 | 0 | 0 | 0 | 0 | 0 | 2376.37 | 2243.68 | 0 | 0 | 0 | 0 | 0 | 0 | 0 | 0 | 0 | 577.51 | 13.23 | 0 | 0 | 0 | 0 | 0 | 2177.34 | 2149.19 | 0 | 0 | 0 | 0 | 0 | 0 | 0 | 0 | 0 | 545.82
10 | АО "ЭСК ЧТПЗ" |  | 13,23 | 0 | 0 | 0 | 0 | 0 | 2376.37 | 2243.68 | 0 | 0 | 0 | 0 | 0 | 0 | 0 | 0 | 0 | 577.51 | 13.23 | 0 | 0 | 0 | 0 | 0 | 2177.34 | 2149.19 | 0 | 0 | 0 | 0 | 0 | 0 | 0 | 0 | 0 | 545.82
11 | Вагонное ремонтное депо Челябинск - обособленное структурное подразделение ОАО ""Вагонная ремонтная компания-2 |  | 13,23 | 0 | 0 | 0 | 0 | 0 | 2376.37 | 2243.68 | 0 | 0 | 0 | 0 | 0 | 0 | 0 | 0 | 0 | 577.51 | 13.23 | 0 | 0 | 0 | 0 | 0 | 2177.34 | 2149.19 | 0 | 0 | 0 | 0 | 0 | 0 | 0 | 0 | 0 | 545.82
12 | ЗАО "ЖБИ-2" |  | 13,23 | 0 | 0 | 0 | 0 | 0 | 2376.37 | 2243.68 | 0 | 0 | 0 | 0 | 0 | 0 | 0 | 0 | 0 | 577.51 | 13.23 | 0 | 0 | 0 | 0 | 0 | 2177.34 | 2149.19 | 0 | 0 | 0 | 0 | 0 | 0 | 0 | 0 | 0 | 545.82
13 | ЗАО "Торговый дом "БОВИД" |  | 13,23 | 0 | 0 | 0 | 0 | 0 | 2376.37 | 2243.68 | 0 | 0 | 0 | 0 | 0 | 0 | 0 | 0 | 0 | 577.51 | 13.23 | 0 | 0 | 0 | 0 | 0 | 2177.34 | 2149.19 | 0 | 0 | 0 | 0 | 0 | 0 | 0 | 0 | 0 | 545.82
14 | МУП "Производственное объединение водоснабжения и водоотведения" |  | 13,23 | 0 | 0 | 0 | 0 | 0 | 2376.37 | 2243.68 | 0 | 0 | 0 | 0 | 0 | 0 | 0 | 0 | 0 | 577.51 | 13.23 | 0 | 0 | 0 | 0 | 0 | 2177.34 | 2149.19 | 0 | 0 | 0 | 0 | 0 | 0 | 0 | 0 | 0 | 545.82
15 | МУП "Челябинские коммунальные тепловые сети" |  | 13,23 | 0 | 0 | 0 | 0 | 0 | 2376.37 | 2243.68 | 0 | 0 | 0 | 0 | 0 | 0 | 0 | 0 | 0 | 577.51 | 13.23 | 0 | 0 | 0 | 0 | 0 | 2177.34 | 2149.19 | 0 | 0 | 0 | 0 | 0 | 0 | 0 | 0 | 0 | 545.82
16 | МУП Дворец спорта "Юность" |  | 13,23 | 0 | 0 | 0 | 0 | 0 | 2376.37 | 2243.68 | 0 | 0 | 0 | 0 | 0 | 0 | 0 | 0 | 0 | 577.51 | 13.23 | 0 | 0 | 0 | 0 | 0 | 2177.34 | 2149.19 | 0 | 0 | 0 | 0 | 0 | 0 | 0 | 0 | 0 | 545.82
17 | ОАО "БетЭлТранс" |  | 13,23 | 0 | 0 | 0 | 0 | 0 | 2376.37 | 2243.68 | 0 | 0 | 0 | 0 | 0 | 0 | 0 | 0 | 0 | 577.51 | 13.23 | 0 | 0 | 0 | 0 | 0 | 2177.34 | 2149.19 | 0 | 0 | 0 | 0 | 0 | 0 | 0 | 0 | 0 | 545.82
18 | ОАО "Росжелдорстрой" - филиал Завод ЖБК и СД СМТ "Стройиндустрия" |  | 13,23 | 0 | 0 | 0 | 0 | 0 | 2376.37 | 2243.68 | 0 | 0 | 0 | 0 | 0 | 0 | 0 | 0 | 0 | 577.51 | 13.23 | 0 | 0 | 0 | 0 | 0 | 2177.34 | 2149.19 | 0 | 0 | 0 | 0 | 0 | 0 | 0 | 0 | 0 | 545.82
19 | ОАО "Трубодеталь" |  | 13,23 | 0 | 0 | 0 | 0 | 0 | 2376.37 | 2243.68 | 0 | 0 | 0 | 0 | 0 | 0 | 0 | 0 | 0 | 577.51 | 13.23 | 0 | 0 | 0 | 0 | 0 | 2177.34 | 2149.19 | 0 | 0 | 0 | 0 | 0 | 0 | 0 | 0 | 0 | 545.82
20 | ОАО "Уральский электродный институт" |  | 13,23 | 0 | 0 | 0 | 0 | 0 | 2376.37 | 2243.68 | 0 | 0 | 0 | 0 | 0 | 0 | 0 | 0 | 0 | 577.51 | 13.23 | 0 | 0 | 0 | 0 | 0 | 2177.34 | 2149.19 | 0 | 0 | 0 | 0 | 0 | 0 | 0 | 0 | 0 | 545.82
21 | ОАО "Челябгипромез-недвижимость" |  | 13,23 | 0 | 0 | 0 | 0 | 0 | 2376.37 | 2243.68 | 0 | 0 | 0 | 0 | 0 | 0 | 0 | 0 | 0 | 577.51 | 13.23 | 0 | 0 | 0 | 0 | 0 | 2177.34 | 2149.19 | 0 | 0 | 0 | 0 | 0 | 0 | 0 | 0 | 0 | 545.82
22 | ОАО "Челябкоммунэнерго" (Челябинский городской округ) |  | 13,23 | 0 | 0 | 0 | 0 | 0 | 2376.37 | 2243.68 | 0 | 0 | 0 | 0 | 0 | 0 | 0 | 0 | 0 | 577.51 | 13.23 | 0 | 0 | 0 | 0 | 0 | 2177.34 | 2149.19 | 0 | 0 | 0 | 0 | 0 | 0 | 0 | 0 | 0 | 545.82
23 | ОАО "Электромашина" |  | 13,23 | 0 | 0 | 0 | 0 | 0 | 2376.37 | 2243.68 | 0 | 0 | 0 | 0 | 0 | 0 | 0 | 0 | 0 | 577.51 | 13.23 | 0 | 0 | 0 | 0 | 0 | 2177.34 | 2149.19 | 0 | 0 | 0 | 0 | 0 | 0 | 0 | 0 | 0 | 545.82
24 | ОАО "Энергопром-Челябинский Электродный завод" |  | 13,23 | 0 | 0 | 0 | 0 | 0 | 2376.37 | 2243.68 | 0 | 0 | 0 | 0 | 0 | 0 | 0 | 0 | 0 | 577.51 | 13.23 | 0 | 0 | 0 | 0 | 0 | 2177.34 | 2149.19 | 0 | 0 | 0 | 0 | 0 | 0 | 0 | 0 | 0 | 545.82
25 | ОАО "Южуралкондитер" |  | 13,23 | 0 | 0 | 0 | 0 | 0 | 2376.37 | 2243.68 | 0 | 0 | 0 | 0 | 0 | 0 | 0 | 0 | 0 | 577.51 | 13.23 | 0 | 0 | 0 | 0 | 0 | 2177.34 | 2149.19 | 0 | 0 | 0 | 0 | 0 | 0 | 0 | 0 | 0 | 545.82
26 | ООО ПК «Южуралмебель» |  | 13,23 | 0 | 0 | 0 | 0 | 0 | 2376.37 | 2243.68 | 0 | 0 | 0 | 0 | 0 | 0 | 0 | 0 | 0 | 577.51 | 13.23 | 0 | 0 | 0 | 0 | 0 | 2177.34 | 2149.19 | 0 | 0 | 0 | 0 | 0 | 0 | 0 | 0 | 0 | 545.82
27 | ОГУП "Областная казна" |  | 13,23 | 0 | 0 | 0 | 0 | 0 | 2376.37 | 2243.68 | 0 | 0 | 0 | 0 | 0 | 0 | 0 | 0 | 0 | 577.51 | 13.23 | 0 | 0 | 0 | 0 | 0 | 2177.34 | 2149.19 | 0 | 0 | 0 | 0 | 0 | 0 | 0 | 0 | 0 | 545.82
28 | ООО "Альтернативная топливно-энергетическая компания" |  | 13,23 | 0 | 0 | 0 | 0 | 0 | 2376.37 | 2243.68 | 0 | 0 | 0 | 0 | 0 | 0 | 0 | 0 | 0 | 577.51 | 13.23 | 0 | 0 | 0 | 0 | 0 | 2177.34 | 2149.19 | 0 | 0 | 0 | 0 | 0 | 0 | 0 | 0 | 0 | 545.82
29 | ООО "ВПК ЧелПром" |  | 13,23 | 0 | 0 | 0 | 0 | 0 | 2376.37 | 2243.68 | 0 | 0 | 0 | 0 | 0 | 0 | 0 | 0 | 0 | 577.51 | 13.23 | 0 | 0 | 0 | 0 | 0 | 2177.34 | 2149.19 | 0 | 0 | 0 | 0 | 0 | 0 | 0 | 0 | 0 | 545.82
30 | ООО "Геоинвест" |  | 13,23 | 0 | 0 | 0 | 0 | 0 | 2376.37 | 2243.68 | 0 | 0 | 0 | 0 | 0 | 0 | 0 | 0 | 0 | 577.51 | 13.23 | 0 | 0 | 0 | 0 | 0 | 2177.34 | 2149.19 | 0 | 0 | 0 | 0 | 0 | 0 | 0 | 0 | 0 | 545.82
31 | ООО "ЛУКОЙЛ-Уралнефтепродукт" |  | 13,23 | 0 | 0 | 0 | 0 | 0 | 2376.37 | 2243.68 | 0 | 0 | 0 | 0 | 0 | 0 | 0 | 0 | 0 | 577.51 | 13.23 | 0 | 0 | 0 | 0 | 0 | 2177.34 | 2149.19 | 0 | 0 | 0 | 0 | 0 | 0 | 0 | 0 | 0 | 545.82
32 | ООО "МОЛНИЯ-ЭНЕРГО" |  | 13,23 | 0 | 0 | 0 | 0 | 0 | 2376.37 | 2243.68 | 0 | 0 | 0 | 0 | 0 | 0 | 0 | 0 | 0 | 577.51 | 13.23 | 0 | 0 | 0 | 0 | 0 | 2177.34 | 2149.19 | 0 | 0 | 0 | 0 | 0 | 0 | 0 | 0 | 0 | 545.82
33 | ООО "Новосинеглазовский завод строительных материалов" |  | 13,23 | 0 | 0 | 0 | 0 | 0 | 2376.37 | 2243.68 | 0 | 0 | 0 | 0 | 0 | 0 | 0 | 0 | 0 | 577.51 | 13.23 | 0 | 0 | 0 | 0 | 0 | 2177.34 | 2149.19 | 0 | 0 | 0 | 0 | 0 | 0 | 0 | 0 | 0 | 545.82
34 | ООО "Объединение "Союзпищепром" |  | 13,23 | 0 | 0 | 0 | 0 | 0 | 2376.37 | 2243.68 | 0 | 0 | 0 | 0 | 0 | 0 | 0 | 0 | 0 | 577.51 | 13.23 | 0 | 0 | 0 | 0 | 0 | 2177.34 | 2149.19 | 0 | 0 | 0 | 0 | 0 | 0 | 0 | 0 | 0 | 545.82
35 | ООО "Оптсинтез" |  | 13,23 | 0 | 0 | 0 | 0 | 0 | 2376.37 | 2243.68 | 0 | 0 | 0 | 0 | 0 | 0 | 0 | 0 | 0 | 577.51 | 13.23 | 0 | 0 | 0 | 0 | 0 | 2177.34 | 2149.19 | 0 | 0 | 0 | 0 | 0 | 0 | 0 | 0 | 0 | 545.82
36 | ООО "ПетроПак" |  | 13,23 | 0 | 0 | 0 | 0 | 0 | 2376.37 | 2243.68 | 0 | 0 | 0 | 0 | 0 | 0 | 0 | 0 | 0 | 577.51 | 13.23 | 0 | 0 | 0 | 0 | 0 | 2177.34 | 2149.19 | 0 | 0 | 0 | 0 | 0 | 0 | 0 | 0 | 0 | 545.82
37 | ООО "ПлазаДевелопментСервис" (Челябинский городской округ) |  | 13,23 | 0 | 0 | 0 | 0 | 0 | 2376.37 | 2243.68 | 0 | 0 | 0 | 0 | 0 | 0 | 0 | 0 | 0 | 577.51 | 13.23 | 0 | 0 | 0 | 0 | 0 | 2177.34 | 2149.19 | 0 | 0 | 0 | 0 | 0 | 0 | 0 | 0 | 0 | 545.82
38 | ООО "СИТИ-ПАРК Энерго" |  | 13,23 | 0 | 0 | 0 | 0 | 0 | 2376.37 | 2243.68 | 0 | 0 | 0 | 0 | 0 | 0 | 0 | 0 | 0 | 577.51 | 13.23 | 0 | 0 | 0 | 0 | 0 | 2177.34 | 2149.19 | 0 | 0 | 0 | 0 | 0 | 0 | 0 | 0 | 0 | 545.82
39 | ООО "Тепловая котельная "Западная" |  | 13,23 | 0 | 0 | 0 | 0 | 0 | 2376.37 | 2243.68 | 0 | 0 | 0 | 0 | 0 | 0 | 0 | 0 | 0 | 577.51 | 13.23 | 0 | 0 | 0 | 0 | 0 | 2177.34 | 2149.19 | 0 | 0 | 0 | 0 | 0 | 0 | 0 | 0 | 0 | 545.82
40 | ООО "Тепловые электрические сети и системы" (Челябинский городской округ) |  | 13,23 | 0 | 0 | 0 | 0 | 0 | 2376.37 | 2243.68 | 0 | 0 | 0 | 0 | 0 | 0 | 0 | 0 | 0 | 577.51 | 13.23 | 0 | 0 | 0 | 0 | 0 | 2177.34 | 2149.19 | 0 | 0 | 0 | 0 | 0 | 0 | 0 | 0 | 0 | 545.82
41 | ООО "Теплосбыт" |  | 13,23 | 0 | 0 | 0 | 0 | 0 | 2376.37 | 2243.68 | 0 | 0 | 0 | 0 | 0 | 0 | 0 | 0 | 0 | 577.51 | 13.23 | 0 | 0 | 0 | 0 | 0 | 2177.34 | 2149.19 | 0 | 0 | 0 | 0 | 0 | 0 | 0 | 0 | 0 | 545.82
42 | ООО "Теплосервис" |  | 13,23 | 0 | 0 | 0 | 0 | 0 | 2376.37 | 2243.68 | 0 | 0 | 0 | 0 | 0 | 0 | 0 | 0 | 0 | 577.51 | 13.23 | 0 | 0 | 0 | 0 | 0 | 2177.34 | 2149.19 | 0 | 0 | 0 | 0 | 0 | 0 | 0 | 0 | 0 | 545.82
43 | ООО "Теплоснабжающая организация" |  | 13,23 | 0 | 0 | 0 | 0 | 0 | 2376.37 | 2243.68 | 0 | 0 | 0 | 0 | 0 | 0 | 0 | 0 | 0 | 577.51 | 13.23 | 0 | 0 | 0 | 0 | 0 | 2177.34 | 2149.19 | 0 | 0 | 0 | 0 | 0 | 0 | 0 | 0 | 0 | 545.82
44 | ООО "Теплоэнергосбыт" |  | 13,23 | 0 | 0 | 0 | 0 | 0 | 2376.37 | 2243.68 | 0 | 0 | 0 | 0 | 0 | 0 | 0 | 0 | 0 | 577.51 | 13.23 | 0 | 0 | 0 | 0 | 0 | 2177.34 | 2149.19 | 0 | 0 | 0 | 0 | 0 | 0 | 0 | 0 | 0 | 545.82
45 | ООО "Терминал-Ч" |  | 13,23 | 0 | 0 | 0 | 0 | 0 | 2376.37 | 2243.68 | 0 | 0 | 0 | 0 | 0 | 0 | 0 | 0 | 0 | 577.51 | 13.23 | 0 | 0 | 0 | 0 | 0 | 2177.34 | 2149.19 | 0 | 0 | 0 | 0 | 0 | 0 | 0 | 0 | 0 | 545.82
46 | ООО "Термогаз" |  | 13,23 | 0 | 0 | 0 | 0 | 0 | 2376.37 | 2243.68 | 0 | 0 | 0 | 0 | 0 | 0 | 0 | 0 | 0 | 577.51 | 13.23 | 0 | 0 | 0 | 0 | 0 | 2177.34 | 2149.19 | 0 | 0 | 0 | 0 | 0 | 0 | 0 | 0 | 0 | 545.82
47 | ООО "Управляющая компания "РЭККОМ" |  | 13,23 | 0 | 0 | 0 | 0 | 0 | 2376.37 | 2243.68 | 0 | 0 | 0 | 0 | 0 | 0 | 0 | 0 | 0 | 577.51 | 13.23 | 0 | 0 | 0 | 0 | 0 | 2177.34 | 2149.19 | 0 | 0 | 0 | 0 | 0 | 0 | 0 | 0 | 0 | 545.82
48 | ООО "ЧКПЗ-Энерго" |  | 13,23 | 0 | 0 | 0 | 0 | 0 | 2376.37 | 2243.68 | 0 | 0 | 0 | 0 | 0 | 0 | 0 | 0 | 0 | 577.51 | 13.23 | 0 | 0 | 0 | 0 | 0 | 2177.34 | 2149.19 | 0 | 0 | 0 | 0 | 0 | 0 | 0 | 0 | 0 | 545.82
49 | ООО "ЧТЗ-УРАЛТРАК" |  | 13,23 | 0 | 0 | 0 | 0 | 0 | 2376.37 | 2243.68 | 0 | 0 | 0 | 0 | 0 | 0 | 0 | 0 | 0 | 577.51 | 13.23 | 0 | 0 | 0 | 0 | 0 | 2177.34 | 2149.19 | 0 | 0 | 0 | 0 | 0 | 0 | 0 | 0 | 0 | 545.82
50 | ООО "ЭНГЕКО" (Челябинский городской округ) |  | 13,23 | 0 | 0 | 0 | 0 | 0 | 2376.37 | 2243.68 | 0 | 0 | 0 | 0 | 0 | 0 | 0 | 0 | 0 | 577.51 | 13.23 | 0 | 0 | 0 | 0 | 0 | 2177.34 | 2149.19 | 0 | 0 | 0 | 0 | 0 | 0 | 0 | 0 | 0 | 545.82
51 | ООО "ЭНГЕКО-Сервис" |  | 13,23 | 0 | 0 | 0 | 0 | 0 | 2376.37 | 2243.68 | 0 | 0 | 0 | 0 | 0 | 0 | 0 | 0 | 0 | 577.51 | 13.23 | 0 | 0 | 0 | 0 | 0 | 2177.34 | 2149.19 | 0 | 0 | 0 | 0 | 0 | 0 | 0 | 0 | 0 | 545.82
52 | ООО «ЭНЕРГОПРАЙС» |  | 13,23 | 0 | 0 | 0 | 0 | 0 | 2376.37 | 2243.68 | 0 | 0 | 0 | 0 | 0 | 0 | 0 | 0 | 0 | 577.51 | 13.23 | 0 | 0 | 0 | 0 | 0 | 2177.34 | 2149.19 | 0 | 0 | 0 | 0 | 0 | 0 | 0 | 0 | 0 | 545.82
53 | ООО Агрокомплекс "Чурилово" |  | 13,23 | 0 | 0 | 0 | 0 | 0 | 2376.37 | 2243.68 | 0 | 0 | 0 | 0 | 0 | 0 | 0 | 0 | 0 | 577.51 | 13.23 | 0 | 0 | 0 | 0 | 0 | 2177.34 | 2149.19 | 0 | 0 | 0 | 0 | 0 | 0 | 0 | 0 | 0 | 545.82
54 | ООО Энерго Сетевая Компания |  | 13,23 | 0 | 0 | 0 | 0 | 0 | 2376.37 | 2243.68 | 0 | 0 | 0 | 0 | 0 | 0 | 0 | 0 | 0 | 577.51 | 13.23 | 0 | 0 | 0 | 0 | 0 | 2177.34 | 2149.19 | 0 | 0 | 0 | 0 | 0 | 0 | 0 | 0 | 0 | 545.82
55 | ООО ЮжуралТеплоПрибор |  | 13,23 | 0 | 0 | 0 | 0 | 0 | 2376.37 | 2243.68 | 0 | 0 | 0 | 0 | 0 | 0 | 0 | 0 | 0 | 577.51 | 13.23 | 0 | 0 | 0 | 0 | 0 | 2177.34 | 2149.19 | 0 | 0 | 0 | 0 | 0 | 0 | 0 | 0 | 0 | 545.82
56 | ПАО "Фортум" (Челябинский городской округ) |  | 13,23 | 0 | 0 | 0 | 0 | 0 | 2376.37 | 2243.68 | 0 | 0 | 0 | 0 | 0 | 0 | 0 | 0 | 0 | 577.51 | 13.23 | 0 | 0 | 0 | 0 | 0 | 2177.34 | 2149.19 | 0 | 0 | 0 | 0 | 0 | 0 | 0 | 0 | 0 | 545.82
57 | ПАО "ЧЗПСН-Профнастил" |  | 13,23 | 0 | 0 | 0 | 0 | 0 | 2376.37 | 2243.68 | 0 | 0 | 0 | 0 | 0 | 0 | 0 | 0 | 0 | 577.51 | 13.23 | 0 | 0 | 0 | 0 | 0 | 2177.34 | 2149.19 | 0 | 0 | 0 | 0 | 0 | 0 | 0 | 0 | 0 | 545.82
58 | ФГБУ "ФЦССХ" Минздрава России |  | 13,23 | 0 | 0 | 0 | 0 | 0 | 2376.37 | 2243.68 | 0 | 0 | 0 | 0 | 0 | 0 | 0 | 0 | 0 | 577.51 | 13.23 | 0 | 0 | 0 | 0 | 0 | 2177.34 | 2149.19 | 0 | 0 | 0 | 0 | 0 | 0 | 0 | 0 | 0 | 545.82
59 | ФГБУ "ЦЖКУ" МИНОБОРОНЫ РОССИИ (по ЦВО) (Челябинский городской округ) |  | 13,23 | 0 | 0 | 0 | 0 | 0 | 2376.37 | 2243.68 | 0 | 0 | 0 | 0 | 0 | 0 | 0 | 0 | 0 | 577.51 | 13.23 | 0 | 0 | 0 | 0 | 0 | 2177.34 | 2149.19 | 0 | 0 | 0 | 0 | 0 | 0 | 0 | 0 | 0 | 545.82
60 | ФГАОУВО "Южно-Уральский Государственный университет" |  | 13,23 | 0 | 0 | 0 | 0 | 0 | 2376.37 | 2243.68 | 0 | 0 | 0 | 0 | 0 | 0 | 0 | 0 | 0 | 577.51 | 13.23 | 0 | 0 | 0 | 0 | 0 | 2177.34 | 2149.19 | 0 | 0 | 0 | 0 | 0 | 0 | 0 | 0 | 0 | 545.82
61 | Челябинский филиал ООО "МЕЧЕЛ-ЭНЕРГО" (Челябинский городской округ) |  | 13,23 | 0 | 0 | 0 | 0 | 0 | 2376.37 | 2243.68 | 0 | 0 | 0 | 0 | 0 | 0 | 0 | 0 | 0 | 577.51 | 13.23 | 0 | 0 | 0 | 0 | 0 | 2177.34 | 2149.19 | 0 | 0 | 0 | 0 | 0 | 0 | 0 | 0 | 0 | 545.82
62 | Южно-Уральская дирекция по тепловодоснабжению - структурное подразделение Центральной дирекции по тепловодоснабжению - филиала ОАО "РЖД" (Челябинский городской округ) |  | 13,23 | 0 | 0 | 0 | 0 | 0 | 2376.37 | 2243.68 | 0 | 0 | 0 | 0 | 0 | 0 | 0 | 0 | 0 | 577.51 | 13.23 | 0 | 0 | 0 | 0 | 0 | 2177.34 | 2149.19 | 0 | 0 | 0 | 0 | 0 | 0 | 0 | 0 | 0 | 545.82
16 | Южноуральский городской округ
1 | АО "Интер РАО - Электрогенерация" |  | 13,23 | 1005.74 | 0 | 0 | 0 | 0 | 1987.75 | 0 | 0 | 0 | 0 | 1493.77 | 0 | 0 | 0 | 0 | 0 | 377.24 | 13.23 | 352.76 | 825.59 | 0 | 0 | 0 | 1142.9 | 1066.98 | 0 | 0 | 0 | 1081.36 | 1328.18 | 0 | 0 | 0 | 0 | 243.71
2 | АО "Южноуральская теплосбытовая компания" |  | 13,23 | 1005.74 | 0 | 0 | 0 | 0 | 1987.75 | 0 | 0 | 0 | 0 | 1493.77 | 0 | 0 | 0 | 0 | 0 | 377.24 | 13.23 | 352.76 | 825.59 | 0 | 0 | 0 | 1142.9 | 1066.98 | 0 | 0 | 0 | 1081.36 | 1328.18 | 0 | 0 | 0 | 0 | 243.71
3 | ООО "ТеплоСервис" |  | 13,23 | 1005.74 | 0 | 0 | 0 | 0 | 1987.75 | 0 | 0 | 0 | 0 | 1493.77 | 0 | 0 | 0 | 0 | 0 | 377.24 | 13.23 | 352.76 | 825.59 | 0 | 0 | 0 | 1142.9 | 1066.98 | 0 | 0 | 0 | 1081.36 | 1328.18 | 0 | 0 | 0 | 0 | 243.71
17 | Агаповский муниципальный район
1 | АО "Челябоблкоммунэнерго" (Челябинская область) |  | 13,23 | 1005.74 | 0 | 0 | 0 | 0 | 1987.75 | 0 | 0 | 0 | 0 | 1493.77 | 0 | 0 | 0 | 0 | 0 | 377.24 | 13.23 | 352.76 | 825.59 | 0 | 0 | 0 | 1142.9 | 1066.98 | 0 | 0 | 0 | 1081.36 | 1328.18 | 0 | 0 | 0 | 0 | 243.71
2 | ГБОУ СПО (ССУЗ) "Верхнеуральский агротехнологический техникум - казачий кадетский корпус" |  | 13,23 | 1005.74 | 0 | 0 | 0 | 0 | 1987.75 | 0 | 0 | 0 | 0 | 1493.77 | 0 | 0 | 0 | 0 | 0 | 377.24 | 13.23 | 352.76 | 825.59 | 0 | 0 | 0 | 1142.9 | 1066.98 | 0 | 0 | 0 | 1081.36 | 1328.18 | 0 | 0 | 0 | 0 | 243.71
3 | МП ЖКХ "Желтинское" |  | 13,23 | 1005.74 | 0 | 0 | 0 | 0 | 1987.75 | 0 | 0 | 0 | 0 | 1493.77 | 0 | 0 | 0 | 0 | 0 | 377.24 | 13.23 | 352.76 | 825.59 | 0 | 0 | 0 | 1142.9 | 1066.98 | 0 | 0 | 0 | 1081.36 | 1328.18 | 0 | 0 | 0 | 0 | 243.71
4 | МП ЖКХ "Магнитное" |  | 13,23 | 1005.74 | 0 | 0 | 0 | 0 | 1987.75 | 0 | 0 | 0 | 0 | 1493.77 | 0 | 0 | 0 | 0 | 0 | 377.24 | 13.23 | 352.76 | 825.59 | 0 | 0 | 0 | 1142.9 | 1066.98 | 0 | 0 | 0 | 1081.36 | 1328.18 | 0 | 0 | 0 | 0 | 243.71
5 | МУП "ЖКХ-Первомайский" |  | 13,23 | 1005.74 | 0 | 0 | 0 | 0 | 1987.75 | 0 | 0 | 0 | 0 | 1493.77 | 0 | 0 | 0 | 0 | 0 | 377.24 | 13.23 | 352.76 | 825.59 | 0 | 0 | 0 | 1142.9 | 1066.98 | 0 | 0 | 0 | 1081.36 | 1328.18 | 0 | 0 | 0 | 0 | 243.71
6 | МУП "ЖКХ-Сервис" |  | 13,23 | 1005.74 | 0 | 0 | 0 | 0 | 1987.75 | 0 | 0 | 0 | 0 | 1493.77 | 0 | 0 | 0 | 0 | 0 | 377.24 | 13.23 | 352.76 | 825.59 | 0 | 0 | 0 | 1142.9 | 1066.98 | 0 | 0 | 0 | 1081.36 | 1328.18 | 0 | 0 | 0 | 0 | 243.71
7 | ООО "Вертикаль" |  | 13,23 | 1005.74 | 0 | 0 | 0 | 0 | 1987.75 | 0 | 0 | 0 | 0 | 1493.77 | 0 | 0 | 0 | 0 | 0 | 377.24 | 13.23 | 352.76 | 825.59 | 0 | 0 | 0 | 1142.9 | 1066.98 | 0 | 0 | 0 | 1081.36 | 1328.18 | 0 | 0 | 0 | 0 | 243.71
8 | ООО "Генерация" |  | 13,23 | 1005.74 | 0 | 0 | 0 | 0 | 1987.75 | 0 | 0 | 0 | 0 | 1493.77 | 0 | 0 | 0 | 0 | 0 | 377.24 | 13.23 | 352.76 | 825.59 | 0 | 0 | 0 | 1142.9 | 1066.98 | 0 | 0 | 0 | 1081.36 | 1328.18 | 0 | 0 | 0 | 0 | 243.71
9 | ООО "ЖКХ Агаповское" |  | 13,23 | 1005.74 | 0 | 0 | 0 | 0 | 1987.75 | 0 | 0 | 0 | 0 | 1493.77 | 0 | 0 | 0 | 0 | 0 | 377.24 | 13.23 | 352.76 | 825.59 | 0 | 0 | 0 | 1142.9 | 1066.98 | 0 | 0 | 0 | 1081.36 | 1328.18 | 0 | 0 | 0 | 0 | 243.71
10 | ООО "Надежность-Тепло" |  | 13,23 | 1005.74 | 0 | 0 | 0 | 0 | 1987.75 | 0 | 0 | 0 | 0 | 1493.77 | 0 | 0 | 0 | 0 | 0 | 377.24 | 13.23 | 352.76 | 825.59 | 0 | 0 | 0 | 1142.9 | 1066.98 | 0 | 0 | 0 | 1081.36 | 1328.18 | 0 | 0 | 0 | 0 | 243.71
11 | ООО "Тепловые электрические сети и системы" |  | 13,23 | 1005.74 | 0 | 0 | 0 | 0 | 1987.75 | 0 | 0 | 0 | 0 | 1493.77 | 0 | 0 | 0 | 0 | 0 | 377.24 | 13.23 | 352.76 | 825.59 | 0 | 0 | 0 | 1142.9 | 1066.98 | 0 | 0 | 0 | 1081.36 | 1328.18 | 0 | 0 | 0 | 0 | 243.71
12 | ООО "Уральская энергия" |  | 13,23 | 1005.74 | 0 | 0 | 0 | 0 | 1987.75 | 0 | 0 | 0 | 0 | 1493.77 | 0 | 0 | 0 | 0 | 0 | 377.24 | 13.23 | 352.76 | 825.59 | 0 | 0 | 0 | 1142.9 | 1066.98 | 0 | 0 | 0 | 1081.36 | 1328.18 | 0 | 0 | 0 | 0 | 243.71
13 | ООО "Эффективная теплоэнергетика" |  | 13,23 | 1005.74 | 0 | 0 | 0 | 0 | 1987.75 | 0 | 0 | 0 | 0 | 1493.77 | 0 | 0 | 0 | 0 | 0 | 377.24 | 13.23 | 352.76 | 825.59 | 0 | 0 | 0 | 1142.9 | 1066.98 | 0 | 0 | 0 | 1081.36 | 1328.18 | 0 | 0 | 0 | 0 | 243.71
18 | Аргаяшский муниципальный район
1 | МУ "Управление Акбашевского ЖКХ" |  | 13,23 | 1005.74 | 0 | 0 | 0 | 0 | 1987.75 | 0 | 0 | 0 | 0 | 1493.77 | 0 | 0 | 0 | 0 | 0 | 377.24 | 13.23 | 352.76 | 825.59 | 0 | 0 | 0 | 1142.9 | 1066.98 | 0 | 0 | 0 | 1081.36 | 1328.18 | 0 | 0 | 0 | 0 | 243.71
2 | МУ "Управление Байрамгуловского ЖКХ" |  | 13,23 | 1005.74 | 0 | 0 | 0 | 0 | 1987.75 | 0 | 0 | 0 | 0 | 1493.77 | 0 | 0 | 0 | 0 | 0 | 377.24 | 13.23 | 352.76 | 825.59 | 0 | 0 | 0 | 1142.9 | 1066.98 | 0 | 0 | 0 | 1081.36 | 1328.18 | 0 | 0 | 0 | 0 | 243.71
3 | МУ "Управление Дербишевского ЖКХ" |  | 13,23 | 1005.74 | 0 | 0 | 0 | 0 | 1987.75 | 0 | 0 | 0 | 0 | 1493.77 | 0 | 0 | 0 | 0 | 0 | 377.24 | 13.23 | 352.76 | 825.59 | 0 | 0 | 0 | 1142.9 | 1066.98 | 0 | 0 | 0 | 1081.36 | 1328.18 | 0 | 0 | 0 | 0 | 243.71
4 | МУ "Управление Ишалинского ЖКХ" |  | 13,23 | 1005.74 | 0 | 0 | 0 | 0 | 1987.75 | 0 | 0 | 0 | 0 | 1493.77 | 0 | 0 | 0 | 0 | 0 | 377.24 | 13.23 | 352.76 | 825.59 | 0 | 0 | 0 | 1142.9 | 1066.98 | 0 | 0 | 0 | 1081.36 | 1328.18 | 0 | 0 | 0 | 0 | 243.71
5 | МУ "Управление Камышевского ЖКХ" |  | 13,23 | 1005.74 | 0 | 0 | 0 | 0 | 1987.75 | 0 | 0 | 0 | 0 | 1493.77 | 0 | 0 | 0 | 0 | 0 | 377.24 | 13.23 | 352.76 | 825.59 | 0 | 0 | 0 | 1142.9 | 1066.98 | 0 | 0 | 0 | 1081.36 | 1328.18 | 0 | 0 | 0 | 0 | 243.71
6 | МУ "Управление Норкинского ЖКХ" |  | 13,23 | 1005.74 | 0 | 0 | 0 | 0 | 1987.75 | 0 | 0 | 0 | 0 | 1493.77 | 0 | 0 | 0 | 0 | 0 | 377.24 | 13.23 | 352.76 | 825.59 | 0 | 0 | 0 | 1142.9 | 1066.98 | 0 | 0 | 0 | 1081.36 | 1328.18 | 0 | 0 | 0 | 0 | 243.71
7 | МУ "Управление Худайбердинского ЖКХ" |  | 13,23 | 1005.74 | 0 | 0 | 0 | 0 | 1987.75 | 0 | 0 | 0 | 0 | 1493.77 | 0 | 0 | 0 | 0 | 0 | 377.24 | 13.23 | 352.76 | 825.59 | 0 | 0 | 0 | 1142.9 | 1066.98 | 0 | 0 | 0 | 1081.36 | 1328.18 | 0 | 0 | 0 | 0 | 243.71
8 | МУП "Кулуевское ЖКХ" |  | 13,23 | 1005.74 | 0 | 0 | 0 | 0 | 1987.75 | 0 | 0 | 0 | 0 | 1493.77 | 0 | 0 | 0 | 0 | 0 | 377.24 | 13.23 | 352.76 | 825.59 | 0 | 0 | 0 | 1142.9 | 1066.98 | 0 | 0 | 0 | 1081.36 | 1328.18 | 0 | 0 | 0 | 0 | 243.71
9 | ООО "Тепловые электрические сети и системы" |  | 13,23 | 1005.74 | 0 | 0 | 0 | 0 | 1987.75 | 0 | 0 | 0 | 0 | 1493.77 | 0 | 0 | 0 | 0 | 0 | 377.24 | 13.23 | 352.76 | 825.59 | 0 | 0 | 0 | 1142.9 | 1066.98 | 0 | 0 | 0 | 1081.36 | 1328.18 | 0 | 0 | 0 | 0 | 243.71
10 | ООО "Теплоград" |  | 13,23 | 1005.74 | 0 | 0 | 0 | 0 | 1987.75 | 0 | 0 | 0 | 0 | 1493.77 | 0 | 0 | 0 | 0 | 0 | 377.24 | 13.23 | 352.76 | 825.59 | 0 | 0 | 0 | 1142.9 | 1066.98 | 0 | 0 | 0 | 1081.36 | 1328.18 | 0 | 0 | 0 | 0 | 243.71
11 | ООО "Теплоснабжающая компания-7" |  | 13,23 | 1005.74 | 0 | 0 | 0 | 0 | 1987.75 | 0 | 0 | 0 | 0 | 1493.77 | 0 | 0 | 0 | 0 | 0 | 377.24 | 13.23 | 352.76 | 825.59 | 0 | 0 | 0 | 1142.9 | 1066.98 | 0 | 0 | 0 | 1081.36 | 1328.18 | 0 | 0 | 0 | 0 | 243.71
12 | ООО "ЭкоТехнологии" |  | 13,23 | 1005.74 | 0 | 0 | 0 | 0 | 1987.75 | 0 | 0 | 0 | 0 | 1493.77 | 0 | 0 | 0 | 0 | 0 | 377.24 | 13.23 | 352.76 | 825.59 | 0 | 0 | 0 | 1142.9 | 1066.98 | 0 | 0 | 0 | 1081.36 | 1328.18 | 0 | 0 | 0 | 0 | 243.71
13 | ООО "ЭНЕРГИЯ-М" |  | 13,23 | 1005.74 | 0 | 0 | 0 | 0 | 1987.75 | 0 | 0 | 0 | 0 | 1493.77 | 0 | 0 | 0 | 0 | 0 | 377.24 | 13.23 | 352.76 | 825.59 | 0 | 0 | 0 | 1142.9 | 1066.98 | 0 | 0 | 0 | 1081.36 | 1328.18 | 0 | 0 | 0 | 0 | 243.71
14 | ООО МЦМиР "Курорт Увильды" |  | 13,23 | 1005.74 | 0 | 0 | 0 | 0 | 1987.75 | 0 | 0 | 0 | 0 | 1493.77 | 0 | 0 | 0 | 0 | 0 | 377.24 | 13.23 | 352.76 | 825.59 | 0 | 0 | 0 | 1142.9 | 1066.98 | 0 | 0 | 0 | 1081.36 | 1328.18 | 0 | 0 | 0 | 0 | 243.71
19 | Ашинский муниципальный район
1 | АО "ТРАНСНЕФТЬ-УРАЛ" |  | 13,23 | 1005.74 | 0 | 0 | 0 | 0 | 1987.75 | 0 | 0 | 0 | 0 | 1493.77 | 0 | 0 | 0 | 0 | 0 | 377.24 | 13.23 | 352.76 | 825.59 | 0 | 0 | 0 | 1142.9 | 1066.98 | 0 | 0 | 0 | 1081.36 | 1328.18 | 0 | 0 | 0 | 0 | 243.71
2 | АО "Челябоблкоммунэнерго" (Челябинская область) |  | 13,23 | 1005.74 | 0 | 0 | 0 | 0 | 1987.75 | 0 | 0 | 0 | 0 | 1493.77 | 0 | 0 | 0 | 0 | 0 | 377.24 | 13.23 | 352.76 | 825.59 | 0 | 0 | 0 | 1142.9 | 1066.98 | 0 | 0 | 0 | 1081.36 | 1328.18 | 0 | 0 | 0 | 0 | 243.71
3 | ОАО "Ашинский металлургический завод" |  | 13,23 | 1005.74 | 0 | 0 | 0 | 0 | 1987.75 | 0 | 0 | 0 | 0 | 1493.77 | 0 | 0 | 0 | 0 | 0 | 377.24 | 13.23 | 352.76 | 825.59 | 0 | 0 | 0 | 1142.9 | 1066.98 | 0 | 0 | 0 | 1081.36 | 1328.18 | 0 | 0 | 0 | 0 | 243.71
4 | ОАО "Челябкоммунэнерго" |  | 13,23 | 1005.74 | 0 | 0 | 0 | 0 | 1987.75 | 0 | 0 | 0 | 0 | 1493.77 | 0 | 0 | 0 | 0 | 0 | 377.24 | 13.23 | 352.76 | 825.59 | 0 | 0 | 0 | 1142.9 | 1066.98 | 0 | 0 | 0 | 1081.36 | 1328.18 | 0 | 0 | 0 | 0 | 243.71
5 | ООО "Миньярская коммунальная компания" |  | 13,23 | 1005.74 | 0 | 0 | 0 | 0 | 1987.75 | 0 | 0 | 0 | 0 | 1493.77 | 0 | 0 | 0 | 0 | 0 | 377.24 | 13.23 | 352.76 | 825.59 | 0 | 0 | 0 | 1142.9 | 1066.98 | 0 | 0 | 0 | 1081.36 | 1328.18 | 0 | 0 | 0 | 0 | 243.71
6 | ООО "СК Эверест" |  | 13,23 | 1005.74 | 0 | 0 | 0 | 0 | 1987.75 | 0 | 0 | 0 | 0 | 1493.77 | 0 | 0 | 0 | 0 | 0 | 377.24 | 13.23 | 352.76 | 825.59 | 0 | 0 | 0 | 1142.9 | 1066.98 | 0 | 0 | 0 | 1081.36 | 1328.18 | 0 | 0 | 0 | 0 | 243.71
7 | ООО "Тепловая-эксплуатационная компания №1" |  | 13,23 | 1005.74 | 0 | 0 | 0 | 0 | 1987.75 | 0 | 0 | 0 | 0 | 1493.77 | 0 | 0 | 0 | 0 | 0 | 377.24 | 13.23 | 352.76 | 825.59 | 0 | 0 | 0 | 1142.9 | 1066.98 | 0 | 0 | 0 | 1081.36 | 1328.18 | 0 | 0 | 0 | 0 | 243.71
8 | ООО "Теплостроймонтаж" |  | 13,23 | 1005.74 | 0 | 0 | 0 | 0 | 1987.75 | 0 | 0 | 0 | 0 | 1493.77 | 0 | 0 | 0 | 0 | 0 | 377.24 | 13.23 | 352.76 | 825.59 | 0 | 0 | 0 | 1142.9 | 1066.98 | 0 | 0 | 0 | 1081.36 | 1328.18 | 0 | 0 | 0 | 0 | 243.71
9 | ООО "Теплоэнергетика" |  | 13,23 | 1005.74 | 0 | 0 | 0 | 0 | 1987.75 | 0 | 0 | 0 | 0 | 1493.77 | 0 | 0 | 0 | 0 | 0 | 377.24 | 13.23 | 352.76 | 825.59 | 0 | 0 | 0 | 1142.9 | 1066.98 | 0 | 0 | 0 | 1081.36 | 1328.18 | 0 | 0 | 0 | 0 | 243.71
10 | ООО "Теплоэнерготрейд" |  | 13,23 | 1005.74 | 0 | 0 | 0 | 0 | 1987.75 | 0 | 0 | 0 | 0 | 1493.77 | 0 | 0 | 0 | 0 | 0 | 377.24 | 13.23 | 352.76 | 825.59 | 0 | 0 | 0 | 1142.9 | 1066.98 | 0 | 0 | 0 | 1081.36 | 1328.18 | 0 | 0 | 0 | 0 | 243.71
11 | ООО "Уральская Теплоэнергетическая Компания" |  | 13,23 | 1005.74 | 0 | 0 | 0 | 0 | 1987.75 | 0 | 0 | 0 | 0 | 1493.77 | 0 | 0 | 0 | 0 | 0 | 377.24 | 13.23 | 352.76 | 825.59 | 0 | 0 | 0 | 1142.9 | 1066.98 | 0 | 0 | 0 | 1081.36 | 1328.18 | 0 | 0 | 0 | 0 | 243.71
12 | ПАО "Ростелеком" Челябинский филиал |  | 13,23 | 1005.74 | 0 | 0 | 0 | 0 | 1987.75 | 0 | 0 | 0 | 0 | 1493.77 | 0 | 0 | 0 | 0 | 0 | 377.24 | 13.23 | 352.76 | 825.59 | 0 | 0 | 0 | 1142.9 | 1066.98 | 0 | 0 | 0 | 1081.36 | 1328.18 | 0 | 0 | 0 | 0 | 243.71
13 | Южно-Уральская дирекция по тепловодоснабжению - структурное подразделение Центральной дирекции по тепловодоснабжению - филиала ОАО "РЖД" |  | 13,23 | 1005.74 | 0 | 0 | 0 | 0 | 1987.75 | 0 | 0 | 0 | 0 | 1493.77 | 0 | 0 | 0 | 0 | 0 | 377.24 | 13.23 | 352.76 | 825.59 | 0 | 0 | 0 | 1142.9 | 1066.98 | 0 | 0 | 0 | 1081.36 | 1328.18 | 0 | 0 | 0 | 0 | 243.71
20 | Брединский муниципальный район
1 | АО "ГУ ЖКХ" |  | 13,23 | 1005.74 | 0 | 0 | 0 | 0 | 1987.75 | 0 | 0 | 0 | 0 | 1493.77 | 0 | 0 | 0 | 0 | 0 | 377.24 | 13.23 | 352.76 | 825.59 | 0 | 0 | 0 | 1142.9 | 1066.98 | 0 | 0 | 0 | 1081.36 | 1328.18 | 0 | 0 | 0 | 0 | 243.71
2 | АО "Челябоблкоммунэнерго" (Челябинская область) |  | 13,23 | 1005.74 | 0 | 0 | 0 | 0 | 1987.75 | 0 | 0 | 0 | 0 | 1493.77 | 0 | 0 | 0 | 0 | 0 | 377.24 | 13.23 | 352.76 | 825.59 | 0 | 0 | 0 | 1142.9 | 1066.98 | 0 | 0 | 0 | 1081.36 | 1328.18 | 0 | 0 | 0 | 0 | 243.71
3 | Федеральное государственное казенное учреждение "Пограничное управление ФСБ России по Челябинской области" |  | 13,23 | 1005.74 | 0 | 0 | 0 | 0 | 1987.75 | 0 | 0 | 0 | 0 | 1493.77 | 0 | 0 | 0 | 0 | 0 | 377.24 | 13.23 | 352.76 | 825.59 | 0 | 0 | 0 | 1142.9 | 1066.98 | 0 | 0 | 0 | 1081.36 | 1328.18 | 0 | 0 | 0 | 0 | 243.71
4 | Южно-Уральская дирекция по тепловодоснабжению - структурное подразделение Центральной дирекции по тепловодоснабжению - филиала ОАО "РЖД" |  | 13,23 | 1005.74 | 0 | 0 | 0 | 0 | 1987.75 | 0 | 0 | 0 | 0 | 1493.77 | 0 | 0 | 0 | 0 | 0 | 377.24 | 13.23 | 352.76 | 825.59 | 0 | 0 | 0 | 1142.9 | 1066.98 | 0 | 0 | 0 | 1081.36 | 1328.18 | 0 | 0 | 0 | 0 | 243.71
21 | Варненский муниципальный район
1 | АО "Челябоблкоммунэнерго" (Челябинская область) |  | 13,23 | 1005.74 | 0 | 0 | 0 | 0 | 1987.75 | 0 | 0 | 0 | 0 | 1493.77 | 0 | 0 | 0 | 0 | 0 | 377.24 | 13.23 | 352.76 | 825.59 | 0 | 0 | 0 | 1142.9 | 1066.98 | 0 | 0 | 0 | 1081.36 | 1328.18 | 0 | 0 | 0 | 0 | 243.71
2 | ООО "СтройКомплекс" |  | 13,23 | 1005.74 | 0 | 0 | 0 | 0 | 1987.75 | 0 | 0 | 0 | 0 | 1493.77 | 0 | 0 | 0 | 0 | 0 | 377.24 | 13.23 | 352.76 | 825.59 | 0 | 0 | 0 | 1142.9 | 1066.98 | 0 | 0 | 0 | 1081.36 | 1328.18 | 0 | 0 | 0 | 0 | 243.71
3 | Федеральное государственное казенное учреждение "Пограничное управление ФСБ России по Челябинской области" |  | 13,23 | 1005.74 | 0 | 0 | 0 | 0 | 1987.75 | 0 | 0 | 0 | 0 | 1493.77 | 0 | 0 | 0 | 0 | 0 | 377.24 | 13.23 | 352.76 | 825.59 | 0 | 0 | 0 | 1142.9 | 1066.98 | 0 | 0 | 0 | 1081.36 | 1328.18 | 0 | 0 | 0 | 0 | 243.71
22 | Верхнеуральский муниципальный район
1 | АО "Учалинский горно-обогатительный комбинат" |  | 13,23 | 1005.74 | 0 | 0 | 0 | 0 | 1987.75 | 0 | 0 | 0 | 0 | 1493.77 | 0 | 0 | 0 | 0 | 0 | 377.24 | 13.23 | 352.76 | 825.59 | 0 | 0 | 0 | 1142.9 | 1066.98 | 0 | 0 | 0 | 1081.36 | 1328.18 | 0 | 0 | 0 | 0 | 243.71
2 | АО "Челябоблкоммунэнерго" (Челябинская область) |  | 13,23 | 1005.74 | 0 | 0 | 0 | 0 | 1987.75 | 0 | 0 | 0 | 0 | 1493.77 | 0 | 0 | 0 | 0 | 0 | 377.24 | 13.23 | 352.76 | 825.59 | 0 | 0 | 0 | 1142.9 | 1066.98 | 0 | 0 | 0 | 1081.36 | 1328.18 | 0 | 0 | 0 | 0 | 243.71
3 | МУП "Город Плюс" |  | 13,23 | 1005.74 | 0 | 0 | 0 | 0 | 1987.75 | 0 | 0 | 0 | 0 | 1493.77 | 0 | 0 | 0 | 0 | 0 | 377.24 | 13.23 | 352.76 | 825.59 | 0 | 0 | 0 | 1142.9 | 1066.98 | 0 | 0 | 0 | 1081.36 | 1328.18 | 0 | 0 | 0 | 0 | 243.71
4 | ООО "ВиТ" |  | 13,23 | 1005.74 | 0 | 0 | 0 | 0 | 1987.75 | 0 | 0 | 0 | 0 | 1493.77 | 0 | 0 | 0 | 0 | 0 | 377.24 | 13.23 | 352.76 | 825.59 | 0 | 0 | 0 | 1142.9 | 1066.98 | 0 | 0 | 0 | 1081.36 | 1328.18 | 0 | 0 | 0 | 0 | 243.71
5 | ООО "Генерация" |  | 13,23 | 1005.74 | 0 | 0 | 0 | 0 | 1987.75 | 0 | 0 | 0 | 0 | 1493.77 | 0 | 0 | 0 | 0 | 0 | 377.24 | 13.23 | 352.76 | 825.59 | 0 | 0 | 0 | 1142.9 | 1066.98 | 0 | 0 | 0 | 1081.36 | 1328.18 | 0 | 0 | 0 | 0 | 243.71
6 | ООО "Надежность-Тепло" |  | 13,23 | 1005.74 | 0 | 0 | 0 | 0 | 1987.75 | 0 | 0 | 0 | 0 | 1493.77 | 0 | 0 | 0 | 0 | 0 | 377.24 | 13.23 | 352.76 | 825.59 | 0 | 0 | 0 | 1142.9 | 1066.98 | 0 | 0 | 0 | 1081.36 | 1328.18 | 0 | 0 | 0 | 0 | 243.71
7 | ООО "Спасск-ЖКО" |  | 13,23 | 1005.74 | 0 | 0 | 0 | 0 | 1987.75 | 0 | 0 | 0 | 0 | 1493.77 | 0 | 0 | 0 | 0 | 0 | 377.24 | 13.23 | 352.76 | 825.59 | 0 | 0 | 0 | 1142.9 | 1066.98 | 0 | 0 | 0 | 1081.36 | 1328.18 | 0 | 0 | 0 | 0 | 243.71
8 | ООО "Станица" |  | 13,23 | 1005.74 | 0 | 0 | 0 | 0 | 1987.75 | 0 | 0 | 0 | 0 | 1493.77 | 0 | 0 | 0 | 0 | 0 | 377.24 | 13.23 | 352.76 | 825.59 | 0 | 0 | 0 | 1142.9 | 1066.98 | 0 | 0 | 0 | 1081.36 | 1328.18 | 0 | 0 | 0 | 0 | 243.71
9 | ООО "Тепловодсервис" |  | 13,23 | 1005.74 | 0 | 0 | 0 | 0 | 1987.75 | 0 | 0 | 0 | 0 | 1493.77 | 0 | 0 | 0 | 0 | 0 | 377.24 | 13.23 | 352.76 | 825.59 | 0 | 0 | 0 | 1142.9 | 1066.98 | 0 | 0 | 0 | 1081.36 | 1328.18 | 0 | 0 | 0 | 0 | 243.71
10 | ООО "Эффективная теплоэнергетика" |  | 13,23 | 1005.74 | 0 | 0 | 0 | 0 | 1987.75 | 0 | 0 | 0 | 0 | 1493.77 | 0 | 0 | 0 | 0 | 0 | 377.24 | 13.23 | 352.76 | 825.59 | 0 | 0 | 0 | 1142.9 | 1066.98 | 0 | 0 | 0 | 1081.36 | 1328.18 | 0 | 0 | 0 | 0 | 243.71
11 | ООО «БАШГИДРО» |  | 13,23 | 1005.74 | 0 | 0 | 0 | 0 | 1987.75 | 0 | 0 | 0 | 0 | 1493.77 | 0 | 0 | 0 | 0 | 0 | 377.24 | 13.23 | 352.76 | 825.59 | 0 | 0 | 0 | 1142.9 | 1066.98 | 0 | 0 | 0 | 1081.36 | 1328.18 | 0 | 0 | 0 | 0 | 243.71
23 | Еманжелинский муниципальный район
1 | АО "Челябоблкоммунэнерго" (Челябинская область) |  | 13,23 | 1005.74 | 0 | 0 | 0 | 0 | 1987.75 | 0 | 0 | 0 | 0 | 1493.77 | 0 | 0 | 0 | 0 | 0 | 377.24 | 13.23 | 352.76 | 825.59 | 0 | 0 | 0 | 1142.9 | 1066.98 | 0 | 0 | 0 | 1081.36 | 1328.18 | 0 | 0 | 0 | 0 | 243.71
2 | ООО "ИСК" |  | 13,23 | 1005.74 | 0 | 0 | 0 | 0 | 1987.75 | 0 | 0 | 0 | 0 | 1493.77 | 0 | 0 | 0 | 0 | 0 | 377.24 | 13.23 | 352.76 | 825.59 | 0 | 0 | 0 | 1142.9 | 1066.98 | 0 | 0 | 0 | 1081.36 | 1328.18 | 0 | 0 | 0 | 0 | 243.71
3 | ООО "Коммунальные системы" |  | 13,23 | 1005.74 | 0 | 0 | 0 | 0 | 1987.75 | 0 | 0 | 0 | 0 | 1493.77 | 0 | 0 | 0 | 0 | 0 | 377.24 | 13.23 | 352.76 | 825.59 | 0 | 0 | 0 | 1142.9 | 1066.98 | 0 | 0 | 0 | 1081.36 | 1328.18 | 0 | 0 | 0 | 0 | 243.71
4 | ООО "Корвет" |  | 13,23 | 1005.74 | 0 | 0 | 0 | 0 | 1987.75 | 0 | 0 | 0 | 0 | 1493.77 | 0 | 0 | 0 | 0 | 0 | 377.24 | 13.23 | 352.76 | 825.59 | 0 | 0 | 0 | 1142.9 | 1066.98 | 0 | 0 | 0 | 1081.36 | 1328.18 | 0 | 0 | 0 | 0 | 243.71
5 | ООО "Тепловая компания" |  | 13,23 | 1005.74 | 0 | 0 | 0 | 0 | 1987.75 | 0 | 0 | 0 | 0 | 1493.77 | 0 | 0 | 0 | 0 | 0 | 377.24 | 13.23 | 352.76 | 825.59 | 0 | 0 | 0 | 1142.9 | 1066.98 | 0 | 0 | 0 | 1081.36 | 1328.18 | 0 | 0 | 0 | 0 | 243.71
6 | ООО "Уралсервис" |  | 13,23 | 1005.74 | 0 | 0 | 0 | 0 | 1987.75 | 0 | 0 | 0 | 0 | 1493.77 | 0 | 0 | 0 | 0 | 0 | 377.24 | 13.23 | 352.76 | 825.59 | 0 | 0 | 0 | 1142.9 | 1066.98 | 0 | 0 | 0 | 1081.36 | 1328.18 | 0 | 0 | 0 | 0 | 243.71
24 | Еткульский муниципальный район
1 | АО "Челябоблкоммунэнерго" (Челябинская область) |  | 13,23 | 1005.74 | 0 | 0 | 0 | 0 | 1987.75 | 0 | 0 | 0 | 0 | 1493.77 | 0 | 0 | 0 | 0 | 0 | 377.24 | 13.23 | 352.76 | 825.59 | 0 | 0 | 0 | 1142.9 | 1066.98 | 0 | 0 | 0 | 1081.36 | 1328.18 | 0 | 0 | 0 | 0 | 243.71
2 | МУП ЖКХ с. Коелга |  | 13,23 | 1005.74 | 0 | 0 | 0 | 0 | 1987.75 | 0 | 0 | 0 | 0 | 1493.77 | 0 | 0 | 0 | 0 | 0 | 377.24 | 13.23 | 352.76 | 825.59 | 0 | 0 | 0 | 1142.9 | 1066.98 | 0 | 0 | 0 | 1081.36 | 1328.18 | 0 | 0 | 0 | 0 | 243.71
3 | ОАО "Челябкоммунэнерго" |  | 13,23 | 1005.74 | 0 | 0 | 0 | 0 | 1987.75 | 0 | 0 | 0 | 0 | 1493.77 | 0 | 0 | 0 | 0 | 0 | 377.24 | 13.23 | 352.76 | 825.59 | 0 | 0 | 0 | 1142.9 | 1066.98 | 0 | 0 | 0 | 1081.36 | 1328.18 | 0 | 0 | 0 | 0 | 243.71
4 | ООО "Еткульсервис ЖКХ" |  | 13,23 | 1005.74 | 0 | 0 | 0 | 0 | 1987.75 | 0 | 0 | 0 | 0 | 1493.77 | 0 | 0 | 0 | 0 | 0 | 377.24 | 13.23 | 352.76 | 825.59 | 0 | 0 | 0 | 1142.9 | 1066.98 | 0 | 0 | 0 | 1081.36 | 1328.18 | 0 | 0 | 0 | 0 | 243.71
5 | ООО "Минигидро" |  | 13,23 | 1005.74 | 0 | 0 | 0 | 0 | 1987.75 | 0 | 0 | 0 | 0 | 1493.77 | 0 | 0 | 0 | 0 | 0 | 377.24 | 13.23 | 352.76 | 825.59 | 0 | 0 | 0 | 1142.9 | 1066.98 | 0 | 0 | 0 | 1081.36 | 1328.18 | 0 | 0 | 0 | 0 | 243.71
6 | ООО "Никос-Сервис" |  | 13,23 | 1005.74 | 0 | 0 | 0 | 0 | 1987.75 | 0 | 0 | 0 | 0 | 1493.77 | 0 | 0 | 0 | 0 | 0 | 377.24 | 13.23 | 352.76 | 825.59 | 0 | 0 | 0 | 1142.9 | 1066.98 | 0 | 0 | 0 | 1081.36 | 1328.18 | 0 | 0 | 0 | 0 | 243.71
7 | ООО "ПрофТерминал-Энерго" |  | 13,23 | 1005.74 | 0 | 0 | 0 | 0 | 1987.75 | 0 | 0 | 0 | 0 | 1493.77 | 0 | 0 | 0 | 0 | 0 | 377.24 | 13.23 | 352.76 | 825.59 | 0 | 0 | 0 | 1142.9 | 1066.98 | 0 | 0 | 0 | 1081.36 | 1328.18 | 0 | 0 | 0 | 0 | 243.71
8 | ООО "Сетевое Теплоэнергетическое Предприятие" |  | 13,23 | 1005.74 | 0 | 0 | 0 | 0 | 1987.75 | 0 | 0 | 0 | 0 | 1493.77 | 0 | 0 | 0 | 0 | 0 | 377.24 | 13.23 | 352.76 | 825.59 | 0 | 0 | 0 | 1142.9 | 1066.98 | 0 | 0 | 0 | 1081.36 | 1328.18 | 0 | 0 | 0 | 0 | 243.71
9 | ООО "Сфера" |  | 13,23 | 1005.74 | 0 | 0 | 0 | 0 | 1987.75 | 0 | 0 | 0 | 0 | 1493.77 | 0 | 0 | 0 | 0 | 0 | 377.24 | 13.23 | 352.76 | 825.59 | 0 | 0 | 0 | 1142.9 | 1066.98 | 0 | 0 | 0 | 1081.36 | 1328.18 | 0 | 0 | 0 | 0 | 243.71
10 | ООО "Тепловые электрические сети и системы" |  | 13,23 | 1005.74 | 0 | 0 | 0 | 0 | 1987.75 | 0 | 0 | 0 | 0 | 1493.77 | 0 | 0 | 0 | 0 | 0 | 377.24 | 13.23 | 352.76 | 825.59 | 0 | 0 | 0 | 1142.9 | 1066.98 | 0 | 0 | 0 | 1081.36 | 1328.18 | 0 | 0 | 0 | 0 | 243.71
11 | ООО "Фермер 74" |  | 13,23 | 1005.74 | 0 | 0 | 0 | 0 | 1987.75 | 0 | 0 | 0 | 0 | 1493.77 | 0 | 0 | 0 | 0 | 0 | 377.24 | 13.23 | 352.76 | 825.59 | 0 | 0 | 0 | 1142.9 | 1066.98 | 0 | 0 | 0 | 1081.36 | 1328.18 | 0 | 0 | 0 | 0 | 243.71
25 | Карталинский муниципальный район
1 | АО "Челябоблкоммунэнерго" (Челябинская область) |  | 13,23 | 1005.74 | 0 | 0 | 0 | 0 | 1987.75 | 0 | 0 | 0 | 0 | 1493.77 | 0 | 0 | 0 | 0 | 0 | 377.24 | 13.23 | 352.76 | 825.59 | 0 | 0 | 0 | 1142.9 | 1066.98 | 0 | 0 | 0 | 1081.36 | 1328.18 | 0 | 0 | 0 | 0 | 243.71
2 | МУП "ЖКХ" Еленинского сельского поселения |  | 13,23 | 1005.74 | 0 | 0 | 0 | 0 | 1987.75 | 0 | 0 | 0 | 0 | 1493.77 | 0 | 0 | 0 | 0 | 0 | 377.24 | 13.23 | 352.76 | 825.59 | 0 | 0 | 0 | 1142.9 | 1066.98 | 0 | 0 | 0 | 1081.36 | 1328.18 | 0 | 0 | 0 | 0 | 243.71
3 | ОАО "Новокаолиновый ГОК" |  | 13,23 | 1005.74 | 0 | 0 | 0 | 0 | 1987.75 | 0 | 0 | 0 | 0 | 1493.77 | 0 | 0 | 0 | 0 | 0 | 377.24 | 13.23 | 352.76 | 825.59 | 0 | 0 | 0 | 1142.9 | 1066.98 | 0 | 0 | 0 | 1081.36 | 1328.18 | 0 | 0 | 0 | 0 | 243.71
4 | ООО "Домоуправление Локомотивного городского округа" |  | 13,23 | 1005.74 | 0 | 0 | 0 | 0 | 1987.75 | 0 | 0 | 0 | 0 | 1493.77 | 0 | 0 | 0 | 0 | 0 | 377.24 | 13.23 | 352.76 | 825.59 | 0 | 0 | 0 | 1142.9 | 1066.98 | 0 | 0 | 0 | 1081.36 | 1328.18 | 0 | 0 | 0 | 0 | 243.71
5 | ООО "ЖКХ "Гарант плюс" |  | 13,23 | 1005.74 | 0 | 0 | 0 | 0 | 1987.75 | 0 | 0 | 0 | 0 | 1493.77 | 0 | 0 | 0 | 0 | 0 | 377.24 | 13.23 | 352.76 | 825.59 | 0 | 0 | 0 | 1142.9 | 1066.98 | 0 | 0 | 0 | 1081.36 | 1328.18 | 0 | 0 | 0 | 0 | 243.71
6 | ООО "ЖКХ "Партнер" |  | 13,23 | 1005.74 | 0 | 0 | 0 | 0 | 1987.75 | 0 | 0 | 0 | 0 | 1493.77 | 0 | 0 | 0 | 0 | 0 | 377.24 | 13.23 | 352.76 | 825.59 | 0 | 0 | 0 | 1142.9 | 1066.98 | 0 | 0 | 0 | 1081.36 | 1328.18 | 0 | 0 | 0 | 0 | 243.71
7 | ООО "Карталинский элеватор" |  | 13,23 | 1005.74 | 0 | 0 | 0 | 0 | 1987.75 | 0 | 0 | 0 | 0 | 1493.77 | 0 | 0 | 0 | 0 | 0 | 377.24 | 13.23 | 352.76 | 825.59 | 0 | 0 | 0 | 1142.9 | 1066.98 | 0 | 0 | 0 | 1081.36 | 1328.18 | 0 | 0 | 0 | 0 | 243.71
8 | ФГКУ комбинат "Скала" Росрезерва |  | 13,23 | 1005.74 | 0 | 0 | 0 | 0 | 1987.75 | 0 | 0 | 0 | 0 | 1493.77 | 0 | 0 | 0 | 0 | 0 | 377.24 | 13.23 | 352.76 | 825.59 | 0 | 0 | 0 | 1142.9 | 1066.98 | 0 | 0 | 0 | 1081.36 | 1328.18 | 0 | 0 | 0 | 0 | 243.71
9 | Федеральное государственное казенное учреждение "Пограничное управление ФСБ России по Челябинской области" |  | 13,23 | 1005.74 | 0 | 0 | 0 | 0 | 1987.75 | 0 | 0 | 0 | 0 | 1493.77 | 0 | 0 | 0 | 0 | 0 | 377.24 | 13.23 | 352.76 | 825.59 | 0 | 0 | 0 | 1142.9 | 1066.98 | 0 | 0 | 0 | 1081.36 | 1328.18 | 0 | 0 | 0 | 0 | 243.71
10 | Южно-Уральская дирекция по тепловодоснабжению - структурное подразделение Центральной дирекции по тепловодоснабжению - филиала ОАО "РЖД" |  | 13,23 | 1005.74 | 0 | 0 | 0 | 0 | 1987.75 | 0 | 0 | 0 | 0 | 1493.77 | 0 | 0 | 0 | 0 | 0 | 377.24 | 13.23 | 352.76 | 825.59 | 0 | 0 | 0 | 1142.9 | 1066.98 | 0 | 0 | 0 | 1081.36 | 1328.18 | 0 | 0 | 0 | 0 | 243.71
26 | Каслинский муниципальный район
1 | МУП "БЖЭК" |  | 13,23 | 1005.74 | 0 | 0 | 0 | 0 | 1987.75 | 0 | 0 | 0 | 0 | 1493.77 | 0 | 0 | 0 | 0 | 0 | 377.24 | 13.23 | 352.76 | 825.59 | 0 | 0 | 0 | 1142.9 | 1066.98 | 0 | 0 | 0 | 1081.36 | 1328.18 | 0 | 0 | 0 | 0 | 243.71
2 | АО "Вишневогорский ГОК" |  | 13,23 | 1005.74 | 0 | 0 | 0 | 0 | 1987.75 | 0 | 0 | 0 | 0 | 1493.77 | 0 | 0 | 0 | 0 | 0 | 377.24 | 13.23 | 352.76 | 825.59 | 0 | 0 | 0 | 1142.9 | 1066.98 | 0 | 0 | 0 | 1081.36 | 1328.18 | 0 | 0 | 0 | 0 | 243.71
3 | АО "Челябоблкоммунэнерго" (Челябинская область) |  | 13,23 | 1005.74 | 0 | 0 | 0 | 0 | 1987.75 | 0 | 0 | 0 | 0 | 1493.77 | 0 | 0 | 0 | 0 | 0 | 377.24 | 13.23 | 352.76 | 825.59 | 0 | 0 | 0 | 1142.9 | 1066.98 | 0 | 0 | 0 | 1081.36 | 1328.18 | 0 | 0 | 0 | 0 | 243.71
4 | МУП "Булзинский ЭУЖКХ" |  | 13,23 | 1005.74 | 0 | 0 | 0 | 0 | 1987.75 | 0 | 0 | 0 | 0 | 1493.77 | 0 | 0 | 0 | 0 | 0 | 377.24 | 13.23 | 352.76 | 825.59 | 0 | 0 | 0 | 1142.9 | 1066.98 | 0 | 0 | 0 | 1081.36 | 1328.18 | 0 | 0 | 0 | 0 | 243.71
5 | МУП "Каслинский хлебозавод" |  | 13,23 | 1005.74 | 0 | 0 | 0 | 0 | 1987.75 | 0 | 0 | 0 | 0 | 1493.77 | 0 | 0 | 0 | 0 | 0 | 377.24 | 13.23 | 352.76 | 825.59 | 0 | 0 | 0 | 1142.9 | 1066.98 | 0 | 0 | 0 | 1081.36 | 1328.18 | 0 | 0 | 0 | 0 | 243.71
6 | МУП ЖКХ "Шабурово" |  | 13,23 | 1005.74 | 0 | 0 | 0 | 0 | 1987.75 | 0 | 0 | 0 | 0 | 1493.77 | 0 | 0 | 0 | 0 | 0 | 377.24 | 13.23 | 352.76 | 825.59 | 0 | 0 | 0 | 1142.9 | 1066.98 | 0 | 0 | 0 | 1081.36 | 1328.18 | 0 | 0 | 0 | 0 | 243.71
7 | ООО "Тепловые электрические сети и системы" |  | 13,23 | 1005.74 | 0 | 0 | 0 | 0 | 1987.75 | 0 | 0 | 0 | 0 | 1493.77 | 0 | 0 | 0 | 0 | 0 | 377.24 | 13.23 | 352.76 | 825.59 | 0 | 0 | 0 | 1142.9 | 1066.98 | 0 | 0 | 0 | 1081.36 | 1328.18 | 0 | 0 | 0 | 0 | 243.71
8 | ООО «Перспектива» |  | 13,23 | 1005.74 | 0 | 0 | 0 | 0 | 1987.75 | 0 | 0 | 0 | 0 | 1493.77 | 0 | 0 | 0 | 0 | 0 | 377.24 | 13.23 | 352.76 | 825.59 | 0 | 0 | 0 | 1142.9 | 1066.98 | 0 | 0 | 0 | 1081.36 | 1328.18 | 0 | 0 | 0 | 0 | 243.71
9 | ФКУ ИК - 21 ГУФСИН России по Челябинской области |  | 13,23 | 1005.74 | 0 | 0 | 0 | 0 | 1987.75 | 0 | 0 | 0 | 0 | 1493.77 | 0 | 0 | 0 | 0 | 0 | 377.24 | 13.23 | 352.76 | 825.59 | 0 | 0 | 0 | 1142.9 | 1066.98 | 0 | 0 | 0 | 1081.36 | 1328.18 | 0 | 0 | 0 | 0 | 243.71
27 | Катав-Ивановский муниципальный район
1 | ЗАО "Катавский цемент" |  | 13,23 | 1005.74 | 0 | 0 | 0 | 0 | 1987.75 | 0 | 0 | 0 | 0 | 1493.77 | 0 | 0 | 0 | 0 | 0 | 377.24 | 13.23 | 352.76 | 825.59 | 0 | 0 | 0 | 1142.9 | 1066.98 | 0 | 0 | 0 | 1081.36 | 1328.18 | 0 | 0 | 0 | 0 | 243.71
2 | МУП "ТеплоЭнерго" |  | 13,23 | 1005.74 | 0 | 0 | 0 | 0 | 1987.75 | 0 | 0 | 0 | 0 | 1493.77 | 0 | 0 | 0 | 0 | 0 | 377.24 | 13.23 | 352.76 | 825.59 | 0 | 0 | 0 | 1142.9 | 1066.98 | 0 | 0 | 0 | 1081.36 | 1328.18 | 0 | 0 | 0 | 0 | 243.71
3 | ООО "Источники тепла" |  | 13,23 | 1005.74 | 0 | 0 | 0 | 0 | 1987.75 | 0 | 0 | 0 | 0 | 1493.77 | 0 | 0 | 0 | 0 | 0 | 377.24 | 13.23 | 352.76 | 825.59 | 0 | 0 | 0 | 1142.9 | 1066.98 | 0 | 0 | 0 | 1081.36 | 1328.18 | 0 | 0 | 0 | 0 | 243.71
4 | ООО "Энергосервис" |  | 13,23 | 1005.74 | 0 | 0 | 0 | 0 | 1987.75 | 0 | 0 | 0 | 0 | 1493.77 | 0 | 0 | 0 | 0 | 0 | 377.24 | 13.23 | 352.76 | 825.59 | 0 | 0 | 0 | 1142.9 | 1066.98 | 0 | 0 | 0 | 1081.36 | 1328.18 | 0 | 0 | 0 | 0 | 243.71
28 | Кизильский муниципальный район
1 | АО "Челябоблкоммунэнерго" (Челябинская область) |  | 13,23 | 1005.74 | 0 | 0 | 0 | 0 | 1987.75 | 0 | 0 | 0 | 0 | 1493.77 | 0 | 0 | 0 | 0 | 0 | 377.24 | 13.23 | 352.76 | 825.59 | 0 | 0 | 0 | 1142.9 | 1066.98 | 0 | 0 | 0 | 1081.36 | 1328.18 | 0 | 0 | 0 | 0 | 243.71
2 | ООО "Техно-Ресурс" |  | 13,23 | 1005.74 | 0 | 0 | 0 | 0 | 1987.75 | 0 | 0 | 0 | 0 | 1493.77 | 0 | 0 | 0 | 0 | 0 | 377.24 | 13.23 | 352.76 | 825.59 | 0 | 0 | 0 | 1142.9 | 1066.98 | 0 | 0 | 0 | 1081.36 | 1328.18 | 0 | 0 | 0 | 0 | 243.71
3 | ООО ГК "Уральская энергия" |  | 13,23 | 1005.74 | 0 | 0 | 0 | 0 | 1987.75 | 0 | 0 | 0 | 0 | 1493.77 | 0 | 0 | 0 | 0 | 0 | 377.24 | 13.23 | 352.76 | 825.59 | 0 | 0 | 0 | 1142.9 | 1066.98 | 0 | 0 | 0 | 1081.36 | 1328.18 | 0 | 0 | 0 | 0 | 243.71
29 | Коркинский муниципальный район
1 | МУП "Розинские тепловые сети" |  | 13,23 | 1005.74 | 0 | 0 | 0 | 0 | 1987.75 | 0 | 0 | 0 | 0 | 1493.77 | 0 | 0 | 0 | 0 | 0 | 377.24 | 13.23 | 352.76 | 825.59 | 0 | 0 | 0 | 1142.9 | 1066.98 | 0 | 0 | 0 | 1081.36 | 1328.18 | 0 | 0 | 0 | 0 | 243.71
2 | МУП "Тепловые системы" |  | 13,23 | 1005.74 | 0 | 0 | 0 | 0 | 1987.75 | 0 | 0 | 0 | 0 | 1493.77 | 0 | 0 | 0 | 0 | 0 | 377.24 | 13.23 | 352.76 | 825.59 | 0 | 0 | 0 | 1142.9 | 1066.98 | 0 | 0 | 0 | 1081.36 | 1328.18 | 0 | 0 | 0 | 0 | 243.71
3 | ОАО "Асбестоцемент" |  | 13,23 | 1005.74 | 0 | 0 | 0 | 0 | 1987.75 | 0 | 0 | 0 | 0 | 1493.77 | 0 | 0 | 0 | 0 | 0 | 377.24 | 13.23 | 352.76 | 825.59 | 0 | 0 | 0 | 1142.9 | 1066.98 | 0 | 0 | 0 | 1081.36 | 1328.18 | 0 | 0 | 0 | 0 | 243.71
4 | ООО "Коркинское производственное объединение" |  | 13,23 | 1005.74 | 0 | 0 | 0 | 0 | 1987.75 | 0 | 0 | 0 | 0 | 1493.77 | 0 | 0 | 0 | 0 | 0 | 377.24 | 13.23 | 352.76 | 825.59 | 0 | 0 | 0 | 1142.9 | 1066.98 | 0 | 0 | 0 | 1081.36 | 1328.18 | 0 | 0 | 0 | 0 | 243.71
5 | ООО "Тепловые сети "Дубровка" |  | 13,23 | 1005.74 | 0 | 0 | 0 | 0 | 1987.75 | 0 | 0 | 0 | 0 | 1493.77 | 0 | 0 | 0 | 0 | 0 | 377.24 | 13.23 | 352.76 | 825.59 | 0 | 0 | 0 | 1142.9 | 1066.98 | 0 | 0 | 0 | 1081.36 | 1328.18 | 0 | 0 | 0 | 0 | 243.71
6 | ООО "Теплосервис" |  | 13,23 | 1005.74 | 0 | 0 | 0 | 0 | 1987.75 | 0 | 0 | 0 | 0 | 1493.77 | 0 | 0 | 0 | 0 | 0 | 377.24 | 13.23 | 352.76 | 825.59 | 0 | 0 | 0 | 1142.9 | 1066.98 | 0 | 0 | 0 | 1081.36 | 1328.18 | 0 | 0 | 0 | 0 | 243.71
7 | ООО "Фабрика Южуралкартон" |  | 13,23 | 1005.74 | 0 | 0 | 0 | 0 | 1987.75 | 0 | 0 | 0 | 0 | 1493.77 | 0 | 0 | 0 | 0 | 0 | 377.24 | 13.23 | 352.76 | 825.59 | 0 | 0 | 0 | 1142.9 | 1066.98 | 0 | 0 | 0 | 1081.36 | 1328.18 | 0 | 0 | 0 | 0 | 243.71
8 | ООО "ЭЛЕВКОН" |  | 13,23 | 1005.74 | 0 | 0 | 0 | 0 | 1987.75 | 0 | 0 | 0 | 0 | 1493.77 | 0 | 0 | 0 | 0 | 0 | 377.24 | 13.23 | 352.76 | 825.59 | 0 | 0 | 0 | 1142.9 | 1066.98 | 0 | 0 | 0 | 1081.36 | 1328.18 | 0 | 0 | 0 | 0 | 243.71
30 | Красноармейский муниципальный район
1 | МУП ЖКХ "Шумовское" |  | 13,23 | 1005.74 | 0 | 0 | 0 | 0 | 1987.75 | 0 | 0 | 0 | 0 | 1493.77 | 0 | 0 | 0 | 0 | 0 | 377.24 | 13.23 | 352.76 | 825.59 | 0 | 0 | 0 | 1142.9 | 1066.98 | 0 | 0 | 0 | 1081.36 | 1328.18 | 0 | 0 | 0 | 0 | 243.71
2 | ООО "Луговское" |  | 13,23 | 1005.74 | 0 | 0 | 0 | 0 | 1987.75 | 0 | 0 | 0 | 0 | 1493.77 | 0 | 0 | 0 | 0 | 0 | 377.24 | 13.23 | 352.76 | 825.59 | 0 | 0 | 0 | 1142.9 | 1066.98 | 0 | 0 | 0 | 1081.36 | 1328.18 | 0 | 0 | 0 | 0 | 243.71
3 | ООО "Агрострой-М" |  | 13,23 | 1005.74 | 0 | 0 | 0 | 0 | 1987.75 | 0 | 0 | 0 | 0 | 1493.77 | 0 | 0 | 0 | 0 | 0 | 377.24 | 13.23 | 352.76 | 825.59 | 0 | 0 | 0 | 1142.9 | 1066.98 | 0 | 0 | 0 | 1081.36 | 1328.18 | 0 | 0 | 0 | 0 | 243.71
4 | ООО "Бродокалмакское ЖКХ" |  | 13,23 | 1005.74 | 0 | 0 | 0 | 0 | 1987.75 | 0 | 0 | 0 | 0 | 1493.77 | 0 | 0 | 0 | 0 | 0 | 377.24 | 13.23 | 352.76 | 825.59 | 0 | 0 | 0 | 1142.9 | 1066.98 | 0 | 0 | 0 | 1081.36 | 1328.18 | 0 | 0 | 0 | 0 | 243.71
5 | ООО "ИРМИ ЖКХ" |  | 13,23 | 1005.74 | 0 | 0 | 0 | 0 | 1987.75 | 0 | 0 | 0 | 0 | 1493.77 | 0 | 0 | 0 | 0 | 0 | 377.24 | 13.23 | 352.76 | 825.59 | 0 | 0 | 0 | 1142.9 | 1066.98 | 0 | 0 | 0 | 1081.36 | 1328.18 | 0 | 0 | 0 | 0 | 243.71
6 | ООО "Русско-Теченское" |  | 13,23 | 1005.74 | 0 | 0 | 0 | 0 | 1987.75 | 0 | 0 | 0 | 0 | 1493.77 | 0 | 0 | 0 | 0 | 0 | 377.24 | 13.23 | 352.76 | 825.59 | 0 | 0 | 0 | 1142.9 | 1066.98 | 0 | 0 | 0 | 1081.36 | 1328.18 | 0 | 0 | 0 | 0 | 243.71
7 | ООО "Сетевое Теплоэнергетическое Предприятие" |  | 13,23 | 1005.74 | 0 | 0 | 0 | 0 | 1987.75 | 0 | 0 | 0 | 0 | 1493.77 | 0 | 0 | 0 | 0 | 0 | 377.24 | 13.23 | 352.76 | 825.59 | 0 | 0 | 0 | 1142.9 | 1066.98 | 0 | 0 | 0 | 1081.36 | 1328.18 | 0 | 0 | 0 | 0 | 243.71
8 | ООО "Тепло и Сервис" |  | 13,23 | 1005.74 | 0 | 0 | 0 | 0 | 1987.75 | 0 | 0 | 0 | 0 | 1493.77 | 0 | 0 | 0 | 0 | 0 | 377.24 | 13.23 | 352.76 | 825.59 | 0 | 0 | 0 | 1142.9 | 1066.98 | 0 | 0 | 0 | 1081.36 | 1328.18 | 0 | 0 | 0 | 0 | 243.71
9 | ООО "Теплосервис-Урал" |  | 13,23 | 1005.74 | 0 | 0 | 0 | 0 | 1987.75 | 0 | 0 | 0 | 0 | 1493.77 | 0 | 0 | 0 | 0 | 0 | 377.24 | 13.23 | 352.76 | 825.59 | 0 | 0 | 0 | 1142.9 | 1066.98 | 0 | 0 | 0 | 1081.36 | 1328.18 | 0 | 0 | 0 | 0 | 243.71
10 | ООО "ЭСКО" |  | 13,23 | 1005.74 | 0 | 0 | 0 | 0 | 1987.75 | 0 | 0 | 0 | 0 | 1493.77 | 0 | 0 | 0 | 0 | 0 | 377.24 | 13.23 | 352.76 | 825.59 | 0 | 0 | 0 | 1142.9 | 1066.98 | 0 | 0 | 0 | 1081.36 | 1328.18 | 0 | 0 | 0 | 0 | 243.71
11 | ООО «Перспектива» |  | 13,23 | 1005.74 | 0 | 0 | 0 | 0 | 1987.75 | 0 | 0 | 0 | 0 | 1493.77 | 0 | 0 | 0 | 0 | 0 | 377.24 | 13.23 | 352.76 | 825.59 | 0 | 0 | 0 | 1142.9 | 1066.98 | 0 | 0 | 0 | 1081.36 | 1328.18 | 0 | 0 | 0 | 0 | 243.71
31 | Кунашакский муниципальный район
1 | АО "Челябоблкоммунэнерго" (Челябинская область) |  | 13,23 | 1005.74 | 0 | 0 | 0 | 0 | 1987.75 | 0 | 0 | 0 | 0 | 1493.77 | 0 | 0 | 0 | 0 | 0 | 377.24 | 13.23 | 352.76 | 825.59 | 0 | 0 | 0 | 1142.9 | 1066.98 | 0 | 0 | 0 | 1081.36 | 1328.18 | 0 | 0 | 0 | 0 | 243.71
2 | МУП "Кунашак Сервис" |  | 13,23 | 1005.74 | 0 | 0 | 0 | 0 | 1987.75 | 0 | 0 | 0 | 0 | 1493.77 | 0 | 0 | 0 | 0 | 0 | 377.24 | 13.23 | 352.76 | 825.59 | 0 | 0 | 0 | 1142.9 | 1066.98 | 0 | 0 | 0 | 1081.36 | 1328.18 | 0 | 0 | 0 | 0 | 243.71
3 | ООО "Ресурс" |  | 13,23 | 1005.74 | 0 | 0 | 0 | 0 | 1987.75 | 0 | 0 | 0 | 0 | 1493.77 | 0 | 0 | 0 | 0 | 0 | 377.24 | 13.23 | 352.76 | 825.59 | 0 | 0 | 0 | 1142.9 | 1066.98 | 0 | 0 | 0 | 1081.36 | 1328.18 | 0 | 0 | 0 | 0 | 243.71
4 | ООО "Стрела" |  | 13,23 | 1005.74 | 0 | 0 | 0 | 0 | 1987.75 | 0 | 0 | 0 | 0 | 1493.77 | 0 | 0 | 0 | 0 | 0 | 377.24 | 13.23 | 352.76 | 825.59 | 0 | 0 | 0 | 1142.9 | 1066.98 | 0 | 0 | 0 | 1081.36 | 1328.18 | 0 | 0 | 0 | 0 | 243.71
5 | ООО "Уральская энергия - Южный Урал" |  | 13,23 | 1005.74 | 0 | 0 | 0 | 0 | 1987.75 | 0 | 0 | 0 | 0 | 1493.77 | 0 | 0 | 0 | 0 | 0 | 377.24 | 13.23 | 352.76 | 825.59 | 0 | 0 | 0 | 1142.9 | 1066.98 | 0 | 0 | 0 | 1081.36 | 1328.18 | 0 | 0 | 0 | 0 | 243.71
6 | ООО ГК "Уральская энергия" |  | 13,23 | 1005.74 | 0 | 0 | 0 | 0 | 1987.75 | 0 | 0 | 0 | 0 | 1493.77 | 0 | 0 | 0 | 0 | 0 | 377.24 | 13.23 | 352.76 | 825.59 | 0 | 0 | 0 | 1142.9 | 1066.98 | 0 | 0 | 0 | 1081.36 | 1328.18 | 0 | 0 | 0 | 0 | 243.71
32 | Кусинский муниципальный район
1 | ООО "Тепловые сети" |  | 13,23 | 1005.74 | 0 | 0 | 0 | 0 | 1987.75 | 0 | 0 | 0 | 0 | 1493.77 | 0 | 0 | 0 | 0 | 0 | 377.24 | 13.23 | 352.76 | 825.59 | 0 | 0 | 0 | 1142.9 | 1066.98 | 0 | 0 | 0 | 1081.36 | 1328.18 | 0 | 0 | 0 | 0 | 243.71
33 | Нагайбакский муниципальный район
1 | АО "Челябоблкоммунэнерго" (Челябинская область) |  | 13,23 | 1005.74 | 0 | 0 | 0 | 0 | 1987.75 | 0 | 0 | 0 | 0 | 1493.77 | 0 | 0 | 0 | 0 | 0 | 377.24 | 13.23 | 352.76 | 825.59 | 0 | 0 | 0 | 1142.9 | 1066.98 | 0 | 0 | 0 | 1081.36 | 1328.18 | 0 | 0 | 0 | 0 | 243.71
2 | МУП "Арсинское ЖКХ" |  | 13,23 | 1005.74 | 0 | 0 | 0 | 0 | 1987.75 | 0 | 0 | 0 | 0 | 1493.77 | 0 | 0 | 0 | 0 | 0 | 377.24 | 13.23 | 352.76 | 825.59 | 0 | 0 | 0 | 1142.9 | 1066.98 | 0 | 0 | 0 | 1081.36 | 1328.18 | 0 | 0 | 0 | 0 | 243.71
3 | МУП "Кассельское ЖКХ" |  | 13,23 | 1005.74 | 0 | 0 | 0 | 0 | 1987.75 | 0 | 0 | 0 | 0 | 1493.77 | 0 | 0 | 0 | 0 | 0 | 377.24 | 13.23 | 352.76 | 825.59 | 0 | 0 | 0 | 1142.9 | 1066.98 | 0 | 0 | 0 | 1081.36 | 1328.18 | 0 | 0 | 0 | 0 | 243.71
4 | ОАО "Челябкоммунэнерго" |  | 13,23 | 1005.74 | 0 | 0 | 0 | 0 | 1987.75 | 0 | 0 | 0 | 0 | 1493.77 | 0 | 0 | 0 | 0 | 0 | 377.24 | 13.23 | 352.76 | 825.59 | 0 | 0 | 0 | 1142.9 | 1066.98 | 0 | 0 | 0 | 1081.36 | 1328.18 | 0 | 0 | 0 | 0 | 243.71
5 | ООО "Вектор" |  | 13,23 | 1005.74 | 0 | 0 | 0 | 0 | 1987.75 | 0 | 0 | 0 | 0 | 1493.77 | 0 | 0 | 0 | 0 | 0 | 377.24 | 13.23 | 352.76 | 825.59 | 0 | 0 | 0 | 1142.9 | 1066.98 | 0 | 0 | 0 | 1081.36 | 1328.18 | 0 | 0 | 0 | 0 | 243.71
6 | ООО "Уральская энергия" |  | 13,23 | 1005.74 | 0 | 0 | 0 | 0 | 1987.75 | 0 | 0 | 0 | 0 | 1493.77 | 0 | 0 | 0 | 0 | 0 | 377.24 | 13.23 | 352.76 | 825.59 | 0 | 0 | 0 | 1142.9 | 1066.98 | 0 | 0 | 0 | 1081.36 | 1328.18 | 0 | 0 | 0 | 0 | 243.71
7 | ООО "Эффективная теплоэнергетика" |  | 13,23 | 1005.74 | 0 | 0 | 0 | 0 | 1987.75 | 0 | 0 | 0 | 0 | 1493.77 | 0 | 0 | 0 | 0 | 0 | 377.24 | 13.23 | 352.76 | 825.59 | 0 | 0 | 0 | 1142.9 | 1066.98 | 0 | 0 | 0 | 1081.36 | 1328.18 | 0 | 0 | 0 | 0 | 243.71
34 | Нязепетровский муниципальный район
1 | АО "Челябоблкоммунэнерго" (Челябинская область) |  | 13,23 | 1005.74 | 0 | 0 | 0 | 0 | 1987.75 | 0 | 0 | 0 | 0 | 1493.77 | 0 | 0 | 0 | 0 | 0 | 377.24 | 13.23 | 352.76 | 825.59 | 0 | 0 | 0 | 1142.9 | 1066.98 | 0 | 0 | 0 | 1081.36 | 1328.18 | 0 | 0 | 0 | 0 | 243.71
2 | ООО "Минигидро" |  | 13,23 | 1005.74 | 0 | 0 | 0 | 0 | 1987.75 | 0 | 0 | 0 | 0 | 1493.77 | 0 | 0 | 0 | 0 | 0 | 377.24 | 13.23 | 352.76 | 825.59 | 0 | 0 | 0 | 1142.9 | 1066.98 | 0 | 0 | 0 | 1081.36 | 1328.18 | 0 | 0 | 0 | 0 | 243.71
3 | ООО "Нязепетровская Тепло-Энергетическая Компания" |  | 13,23 | 1005.74 | 0 | 0 | 0 | 0 | 1987.75 | 0 | 0 | 0 | 0 | 1493.77 | 0 | 0 | 0 | 0 | 0 | 377.24 | 13.23 | 352.76 | 825.59 | 0 | 0 | 0 | 1142.9 | 1066.98 | 0 | 0 | 0 | 1081.36 | 1328.18 | 0 | 0 | 0 | 0 | 243.71
4 | ООО "Теплоснаб", г.Екатеринбург |  | 13,23 | 1005.74 | 0 | 0 | 0 | 0 | 1987.75 | 0 | 0 | 0 | 0 | 1493.77 | 0 | 0 | 0 | 0 | 0 | 377.24 | 13.23 | 352.76 | 825.59 | 0 | 0 | 0 | 1142.9 | 1066.98 | 0 | 0 | 0 | 1081.36 | 1328.18 | 0 | 0 | 0 | 0 | 243.71
5 | Южно-Уральская дирекция по тепловодоснабжению - структурное подразделение Центральной дирекции по тепловодоснабжению - филиала ОАО "РЖД" |  | 13,23 | 1005.74 | 0 | 0 | 0 | 0 | 1987.75 | 0 | 0 | 0 | 0 | 1493.77 | 0 | 0 | 0 | 0 | 0 | 377.24 | 13.23 | 352.76 | 825.59 | 0 | 0 | 0 | 1142.9 | 1066.98 | 0 | 0 | 0 | 1081.36 | 1328.18 | 0 | 0 | 0 | 0 | 243.71
35 | Октябрьский муниципальный район
1 | АО "ГУ ЖКХ" |  | 13,23 | 1005.74 | 0 | 0 | 0 | 0 | 1987.75 | 0 | 0 | 0 | 0 | 1493.77 | 0 | 0 | 0 | 0 | 0 | 377.24 | 13.23 | 352.76 | 825.59 | 0 | 0 | 0 | 1142.9 | 1066.98 | 0 | 0 | 0 | 1081.36 | 1328.18 | 0 | 0 | 0 | 0 | 243.71
2 | АО "Челябоблкоммунэнерго" (Челябинская область) |  | 13,23 | 1005.74 | 0 | 0 | 0 | 0 | 1987.75 | 0 | 0 | 0 | 0 | 1493.77 | 0 | 0 | 0 | 0 | 0 | 377.24 | 13.23 | 352.76 | 825.59 | 0 | 0 | 0 | 1142.9 | 1066.98 | 0 | 0 | 0 | 1081.36 | 1328.18 | 0 | 0 | 0 | 0 | 243.71
3 | МУП "Каракульский Жилкомсервис" |  | 13,23 | 1005.74 | 0 | 0 | 0 | 0 | 1987.75 | 0 | 0 | 0 | 0 | 1493.77 | 0 | 0 | 0 | 0 | 0 | 377.24 | 13.23 | 352.76 | 825.59 | 0 | 0 | 0 | 1142.9 | 1066.98 | 0 | 0 | 0 | 1081.36 | 1328.18 | 0 | 0 | 0 | 0 | 243.71
4 | МУП "Кочердыкское ЖКХ" |  | 13,23 | 1005.74 | 0 | 0 | 0 | 0 | 1987.75 | 0 | 0 | 0 | 0 | 1493.77 | 0 | 0 | 0 | 0 | 0 | 377.24 | 13.23 | 352.76 | 825.59 | 0 | 0 | 0 | 1142.9 | 1066.98 | 0 | 0 | 0 | 1081.36 | 1328.18 | 0 | 0 | 0 | 0 | 243.71
5 | Федеральное государственное казенное учреждение "Пограничное управление ФСБ России по Челябинской области" |  | 13,23 | 1005.74 | 0 | 0 | 0 | 0 | 1987.75 | 0 | 0 | 0 | 0 | 1493.77 | 0 | 0 | 0 | 0 | 0 | 377.24 | 13.23 | 352.76 | 825.59 | 0 | 0 | 0 | 1142.9 | 1066.98 | 0 | 0 | 0 | 1081.36 | 1328.18 | 0 | 0 | 0 | 0 | 243.71
36 | Пластовский муниципальный район
1 | ОАО "Южуралзолото Группа Компаний" |  | 13,23 | 1005.74 | 0 | 0 | 0 | 0 | 1987.75 | 0 | 0 | 0 | 0 | 1493.77 | 0 | 0 | 0 | 0 | 0 | 377.24 | 13.23 | 352.76 | 825.59 | 0 | 0 | 0 | 1142.9 | 1066.98 | 0 | 0 | 0 | 1081.36 | 1328.18 | 0 | 0 | 0 | 0 | 243.71
2 | ООО "Теплосервис" |  | 13,23 | 1005.74 | 0 | 0 | 0 | 0 | 1987.75 | 0 | 0 | 0 | 0 | 1493.77 | 0 | 0 | 0 | 0 | 0 | 377.24 | 13.23 | 352.76 | 825.59 | 0 | 0 | 0 | 1142.9 | 1066.98 | 0 | 0 | 0 | 1081.36 | 1328.18 | 0 | 0 | 0 | 0 | 243.71
3 | ООО "Теплоснабжение" |  | 13,23 | 1005.74 | 0 | 0 | 0 | 0 | 1987.75 | 0 | 0 | 0 | 0 | 1493.77 | 0 | 0 | 0 | 0 | 0 | 377.24 | 13.23 | 352.76 | 825.59 | 0 | 0 | 0 | 1142.9 | 1066.98 | 0 | 0 | 0 | 1081.36 | 1328.18 | 0 | 0 | 0 | 0 | 243.71
37 | Саткинский муниципальный район
1 | ООО "ЖилКоммунСервис" |  | 13,23 | 1005.74 | 0 | 0 | 0 | 0 | 1987.75 | 0 | 0 | 0 | 0 | 1493.77 | 0 | 0 | 0 | 0 | 0 | 377.24 | 13.23 | 352.76 | 825.59 | 0 | 0 | 0 | 1142.9 | 1066.98 | 0 | 0 | 0 | 1081.36 | 1328.18 | 0 | 0 | 0 | 0 | 243.71
2 | ООО "Реммонтаж Сервис" |  | 13,23 | 1005.74 | 0 | 0 | 0 | 0 | 1987.75 | 0 | 0 | 0 | 0 | 1493.77 | 0 | 0 | 0 | 0 | 0 | 377.24 | 13.23 | 352.76 | 825.59 | 0 | 0 | 0 | 1142.9 | 1066.98 | 0 | 0 | 0 | 1081.36 | 1328.18 | 0 | 0 | 0 | 0 | 243.71
3 | АО "Саткинский чугуноплавильный завод" |  | 13,23 | 1005.74 | 0 | 0 | 0 | 0 | 1987.75 | 0 | 0 | 0 | 0 | 1493.77 | 0 | 0 | 0 | 0 | 0 | 377.24 | 13.23 | 352.76 | 825.59 | 0 | 0 | 0 | 1142.9 | 1066.98 | 0 | 0 | 0 | 1081.36 | 1328.18 | 0 | 0 | 0 | 0 | 243.71
4 | ОАО "Энергосистемы" |  | 13,23 | 1005.74 | 0 | 0 | 0 | 0 | 1987.75 | 0 | 0 | 0 | 0 | 1493.77 | 0 | 0 | 0 | 0 | 0 | 377.24 | 13.23 | 352.76 | 825.59 | 0 | 0 | 0 | 1142.9 | 1066.98 | 0 | 0 | 0 | 1081.36 | 1328.18 | 0 | 0 | 0 | 0 | 243.71
5 | ООО "МАГ- Энерго" |  | 13,23 | 1005.74 | 0 | 0 | 0 | 0 | 1987.75 | 0 | 0 | 0 | 0 | 1493.77 | 0 | 0 | 0 | 0 | 0 | 377.24 | 13.23 | 352.76 | 825.59 | 0 | 0 | 0 | 1142.9 | 1066.98 | 0 | 0 | 0 | 1081.36 | 1328.18 | 0 | 0 | 0 | 0 | 243.71
6 | МУП "ЖКХ" п.Жукатау |  | 13,23 | 1005.74 | 0 | 0 | 0 | 0 | 1987.75 | 0 | 0 | 0 | 0 | 1493.77 | 0 | 0 | 0 | 0 | 0 | 377.24 | 13.23 | 352.76 | 825.59 | 0 | 0 | 0 | 1142.9 | 1066.98 | 0 | 0 | 0 | 1081.36 | 1328.18 | 0 | 0 | 0 | 0 | 243.71
7 | Южно-Уральская дирекция по тепловодоснабжению - структурное подразделение Центральной дирекции по тепловодоснабжению - филиала ОАО "РЖД" |  | 13,23 | 1005.74 | 0 | 0 | 0 | 0 | 1987.75 | 0 | 0 | 0 | 0 | 1493.77 | 0 | 0 | 0 | 0 | 0 | 377.24 | 13.23 | 352.76 | 825.59 | 0 | 0 | 0 | 1142.9 | 1066.98 | 0 | 0 | 0 | 1081.36 | 1328.18 | 0 | 0 | 0 | 0 | 243.71
8 | ВУ Бердяуш ВЧДР Златоуст - ОСП АО "ВРК -3" |  | 13,23 | 1005.74 | 0 | 0 | 0 | 0 | 1987.75 | 0 | 0 | 0 | 0 | 1493.77 | 0 | 0 | 0 | 0 | 0 | 377.24 | 13.23 | 352.76 | 825.59 | 0 | 0 | 0 | 1142.9 | 1066.98 | 0 | 0 | 0 | 1081.36 | 1328.18 | 0 | 0 | 0 | 0 | 243.71
9 | ООО "ЖКХ-Бердяуш" |  | 13,23 | 1005.74 | 0 | 0 | 0 | 0 | 1987.75 | 0 | 0 | 0 | 0 | 1493.77 | 0 | 0 | 0 | 0 | 0 | 377.24 | 13.23 | 352.76 | 825.59 | 0 | 0 | 0 | 1142.9 | 1066.98 | 0 | 0 | 0 | 1081.36 | 1328.18 | 0 | 0 | 0 | 0 | 243.71
10 | ООО "Коммунальное обеспечение населения и сервис" |  | 13,23 | 1005.74 | 0 | 0 | 0 | 0 | 1987.75 | 0 | 0 | 0 | 0 | 1493.77 | 0 | 0 | 0 | 0 | 0 | 377.24 | 13.23 | 352.76 | 825.59 | 0 | 0 | 0 | 1142.9 | 1066.98 | 0 | 0 | 0 | 1081.36 | 1328.18 | 0 | 0 | 0 | 0 | 243.71
11 | ООО "ЖКХ" п. Сулея |  | 13,23 | 1005.74 | 0 | 0 | 0 | 0 | 1987.75 | 0 | 0 | 0 | 0 | 1493.77 | 0 | 0 | 0 | 0 | 0 | 377.24 | 13.23 | 352.76 | 825.59 | 0 | 0 | 0 | 1142.9 | 1066.98 | 0 | 0 | 0 | 1081.36 | 1328.18 | 0 | 0 | 0 | 0 | 243.71
12 | Государственное стационарное учреждение социального обслуживания системы социальной защиты населения "Саткинский психоневрологический интернат" |  | 13,23 | 1005.74 | 0 | 0 | 0 | 0 | 1987.75 | 0 | 0 | 0 | 0 | 1493.77 | 0 | 0 | 0 | 0 | 0 | 377.24 | 13.23 | 352.76 | 825.59 | 0 | 0 | 0 | 1142.9 | 1066.98 | 0 | 0 | 0 | 1081.36 | 1328.18 | 0 | 0 | 0 | 0 | 243.71
13 | ООО "Урал Энерго Девелопмент" |  | 13,23 | 1005.74 | 0 | 0 | 0 | 0 | 1987.75 | 0 | 0 | 0 | 0 | 1493.77 | 0 | 0 | 0 | 0 | 0 | 377.24 | 13.23 | 352.76 | 825.59 | 0 | 0 | 0 | 1142.9 | 1066.98 | 0 | 0 | 0 | 1081.36 | 1328.18 | 0 | 0 | 0 | 0 | 243.71
14 | ООО "Тепловодоканал" |  | 13,23 | 1005.74 | 0 | 0 | 0 | 0 | 1987.75 | 0 | 0 | 0 | 0 | 1493.77 | 0 | 0 | 0 | 0 | 0 | 377.24 | 13.23 | 352.76 | 825.59 | 0 | 0 | 0 | 1142.9 | 1066.98 | 0 | 0 | 0 | 1081.36 | 1328.18 | 0 | 0 | 0 | 0 | 243.71
15 | ООО "Теплосервис" |  | 13,23 | 1005.74 | 0 | 0 | 0 | 0 | 1987.75 | 0 | 0 | 0 | 0 | 1493.77 | 0 | 0 | 0 | 0 | 0 | 377.24 | 13.23 | 352.76 | 825.59 | 0 | 0 | 0 | 1142.9 | 1066.98 | 0 | 0 | 0 | 1081.36 | 1328.18 | 0 | 0 | 0 | 0 | 243.71
16 | МУП "Теплосервис" |  | 13,23 | 1005.74 | 0 | 0 | 0 | 0 | 1987.75 | 0 | 0 | 0 | 0 | 1493.77 | 0 | 0 | 0 | 0 | 0 | 377.24 | 13.23 | 352.76 | 825.59 | 0 | 0 | 0 | 1142.9 | 1066.98 | 0 | 0 | 0 | 1081.36 | 1328.18 | 0 | 0 | 0 | 0 | 243.71
17 | ООО "Эффективная теплоэнергетика" |  | 13,23 | 1005.74 | 0 | 0 | 0 | 0 | 1987.75 | 0 | 0 | 0 | 0 | 1493.77 | 0 | 0 | 0 | 0 | 0 | 377.24 | 13.23 | 352.76 | 825.59 | 0 | 0 | 0 | 1142.9 | 1066.98 | 0 | 0 | 0 | 1081.36 | 1328.18 | 0 | 0 | 0 | 0 | 243.71
18 | ООО "ЖЭК" |  | 13,23 | 1005.74 | 0 | 0 | 0 | 0 | 1987.75 | 0 | 0 | 0 | 0 | 1493.77 | 0 | 0 | 0 | 0 | 0 | 377.24 | 13.23 | 352.76 | 825.59 | 0 | 0 | 0 | 1142.9 | 1066.98 | 0 | 0 | 0 | 1081.36 | 1328.18 | 0 | 0 | 0 | 0 | 243.71
19 | ООО "ЭкоТехнологии" |  | 13,23 | 1005.74 | 0 | 0 | 0 | 0 | 1987.75 | 0 | 0 | 0 | 0 | 1493.77 | 0 | 0 | 0 | 0 | 0 | 377.24 | 13.23 | 352.76 | 825.59 | 0 | 0 | 0 | 1142.9 | 1066.98 | 0 | 0 | 0 | 1081.36 | 1328.18 | 0 | 0 | 0 | 0 | 243.71
38 | Сосновский муниципальный район
1 | "Дистанция инженерных сооруженией структурного подразделения Южно-Уральской дирекции инфраструктуры Центральной дирекции инфраструктуры - филиала ОАО ""РЖД"" |  | 13,23 | 1005.74 | 0 | 0 | 0 | 0 | 1987.75 | 0 | 0 | 0 | 0 | 1493.77 | 0 | 0 | 0 | 0 | 0 | 377.24 | 13.23 | 352.76 | 825.59 | 0 | 0 | 0 | 1142.9 | 1066.98 | 0 | 0 | 0 | 1081.36 | 1328.18 | 0 | 0 | 0 | 0 | 243.71
2 | АО "Челябоблкоммунэнерго" (Челябинская область) |  | 13,23 | 1005.74 | 0 | 0 | 0 | 0 | 1987.75 | 0 | 0 | 0 | 0 | 1493.77 | 0 | 0 | 0 | 0 | 0 | 377.24 | 13.23 | 352.76 | 825.59 | 0 | 0 | 0 | 1142.9 | 1066.98 | 0 | 0 | 0 | 1081.36 | 1328.18 | 0 | 0 | 0 | 0 | 243.71
3 | МУП "Кременкульские коммунальные системы" |  | 13,23 | 1005.74 | 0 | 0 | 0 | 0 | 1987.75 | 0 | 0 | 0 | 0 | 1493.77 | 0 | 0 | 0 | 0 | 0 | 377.24 | 13.23 | 352.76 | 825.59 | 0 | 0 | 0 | 1142.9 | 1066.98 | 0 | 0 | 0 | 1081.36 | 1328.18 | 0 | 0 | 0 | 0 | 243.71
4 | ОАО "Есаульское ремонтно-техническое предприятие" |  | 13,23 | 1005.74 | 0 | 0 | 0 | 0 | 1987.75 | 0 | 0 | 0 | 0 | 1493.77 | 0 | 0 | 0 | 0 | 0 | 377.24 | 13.23 | 352.76 | 825.59 | 0 | 0 | 0 | 1142.9 | 1066.98 | 0 | 0 | 0 | 1081.36 | 1328.18 | 0 | 0 | 0 | 0 | 243.71
5 | ОАО "Челябинское" по племенной работе |  | 13,23 | 1005.74 | 0 | 0 | 0 | 0 | 1987.75 | 0 | 0 | 0 | 0 | 1493.77 | 0 | 0 | 0 | 0 | 0 | 377.24 | 13.23 | 352.76 | 825.59 | 0 | 0 | 0 | 1142.9 | 1066.98 | 0 | 0 | 0 | 1081.36 | 1328.18 | 0 | 0 | 0 | 0 | 243.71
6 | ООО "Вознесенское ЖКХ" |  | 13,23 | 1005.74 | 0 | 0 | 0 | 0 | 1987.75 | 0 | 0 | 0 | 0 | 1493.77 | 0 | 0 | 0 | 0 | 0 | 377.24 | 13.23 | 352.76 | 825.59 | 0 | 0 | 0 | 1142.9 | 1066.98 | 0 | 0 | 0 | 1081.36 | 1328.18 | 0 | 0 | 0 | 0 | 243.71
7 | ООО "Жил-Сервис" |  | 13,23 | 1005.74 | 0 | 0 | 0 | 0 | 1987.75 | 0 | 0 | 0 | 0 | 1493.77 | 0 | 0 | 0 | 0 | 0 | 377.24 | 13.23 | 352.76 | 825.59 | 0 | 0 | 0 | 1142.9 | 1066.98 | 0 | 0 | 0 | 1081.36 | 1328.18 | 0 | 0 | 0 | 0 | 243.71
8 | ООО "Здоровый дух" |  | 13,23 | 1005.74 | 0 | 0 | 0 | 0 | 1987.75 | 0 | 0 | 0 | 0 | 1493.77 | 0 | 0 | 0 | 0 | 0 | 377.24 | 13.23 | 352.76 | 825.59 | 0 | 0 | 0 | 1142.9 | 1066.98 | 0 | 0 | 0 | 1081.36 | 1328.18 | 0 | 0 | 0 | 0 | 243.71
9 | ООО "Импульс" |  | 13,23 | 1005.74 | 0 | 0 | 0 | 0 | 1987.75 | 0 | 0 | 0 | 0 | 1493.77 | 0 | 0 | 0 | 0 | 0 | 377.24 | 13.23 | 352.76 | 825.59 | 0 | 0 | 0 | 1142.9 | 1066.98 | 0 | 0 | 0 | 1081.36 | 1328.18 | 0 | 0 | 0 | 0 | 243.71
10 | ООО "Инжиниринговая компания" Модернизация коммунальных систем" |  | 13,23 | 1005.74 | 0 | 0 | 0 | 0 | 1987.75 | 0 | 0 | 0 | 0 | 1493.77 | 0 | 0 | 0 | 0 | 0 | 377.24 | 13.23 | 352.76 | 825.59 | 0 | 0 | 0 | 1142.9 | 1066.98 | 0 | 0 | 0 | 1081.36 | 1328.18 | 0 | 0 | 0 | 0 | 243.71
11 | ООО "КН-Сервис" |  | 13,23 | 1005.74 | 0 | 0 | 0 | 0 | 1987.75 | 0 | 0 | 0 | 0 | 1493.77 | 0 | 0 | 0 | 0 | 0 | 377.24 | 13.23 | 352.76 | 825.59 | 0 | 0 | 0 | 1142.9 | 1066.98 | 0 | 0 | 0 | 1081.36 | 1328.18 | 0 | 0 | 0 | 0 | 243.71
12 | ООО "ПлазаДевелопментСервис" |  | 13,23 | 1005.74 | 0 | 0 | 0 | 0 | 1987.75 | 0 | 0 | 0 | 0 | 1493.77 | 0 | 0 | 0 | 0 | 0 | 377.24 | 13.23 | 352.76 | 825.59 | 0 | 0 | 0 | 1142.9 | 1066.98 | 0 | 0 | 0 | 1081.36 | 1328.18 | 0 | 0 | 0 | 0 | 243.71
13 | ООО "Русбио" |  | 13,23 | 1005.74 | 0 | 0 | 0 | 0 | 1987.75 | 0 | 0 | 0 | 0 | 1493.77 | 0 | 0 | 0 | 0 | 0 | 377.24 | 13.23 | 352.76 | 825.59 | 0 | 0 | 0 | 1142.9 | 1066.98 | 0 | 0 | 0 | 1081.36 | 1328.18 | 0 | 0 | 0 | 0 | 243.71
14 | ООО "Тепловые электрические сети и системы" |  | 13,23 | 1005.74 | 0 | 0 | 0 | 0 | 1987.75 | 0 | 0 | 0 | 0 | 1493.77 | 0 | 0 | 0 | 0 | 0 | 377.24 | 13.23 | 352.76 | 825.59 | 0 | 0 | 0 | 1142.9 | 1066.98 | 0 | 0 | 0 | 1081.36 | 1328.18 | 0 | 0 | 0 | 0 | 243.71
15 | ООО "ТеплоЭнергоМастер" |  | 13,23 | 1005.74 | 0 | 0 | 0 | 0 | 1987.75 | 0 | 0 | 0 | 0 | 1493.77 | 0 | 0 | 0 | 0 | 0 | 377.24 | 13.23 | 352.76 | 825.59 | 0 | 0 | 0 | 1142.9 | 1066.98 | 0 | 0 | 0 | 1081.36 | 1328.18 | 0 | 0 | 0 | 0 | 243.71
16 | ООО "Теченское ЖКХ" |  | 13,23 | 1005.74 | 0 | 0 | 0 | 0 | 1987.75 | 0 | 0 | 0 | 0 | 1493.77 | 0 | 0 | 0 | 0 | 0 | 377.24 | 13.23 | 352.76 | 825.59 | 0 | 0 | 0 | 1142.9 | 1066.98 | 0 | 0 | 0 | 1081.36 | 1328.18 | 0 | 0 | 0 | 0 | 243.71
17 | ООО "Центр" |  | 13,23 | 1005.74 | 0 | 0 | 0 | 0 | 1987.75 | 0 | 0 | 0 | 0 | 1493.77 | 0 | 0 | 0 | 0 | 0 | 377.24 | 13.23 | 352.76 | 825.59 | 0 | 0 | 0 | 1142.9 | 1066.98 | 0 | 0 | 0 | 1081.36 | 1328.18 | 0 | 0 | 0 | 0 | 243.71
18 | ООО "ЭНГЕКО" |  | 13,23 | 1005.74 | 0 | 0 | 0 | 0 | 1987.75 | 0 | 0 | 0 | 0 | 1493.77 | 0 | 0 | 0 | 0 | 0 | 377.24 | 13.23 | 352.76 | 825.59 | 0 | 0 | 0 | 1142.9 | 1066.98 | 0 | 0 | 0 | 1081.36 | 1328.18 | 0 | 0 | 0 | 0 | 243.71
19 | ООО "Энергия" |  | 13,23 | 1005.74 | 0 | 0 | 0 | 0 | 1987.75 | 0 | 0 | 0 | 0 | 1493.77 | 0 | 0 | 0 | 0 | 0 | 377.24 | 13.23 | 352.76 | 825.59 | 0 | 0 | 0 | 1142.9 | 1066.98 | 0 | 0 | 0 | 1081.36 | 1328.18 | 0 | 0 | 0 | 0 | 243.71
20 | ООО "Эффективная теплоэнергетика" |  | 13,23 | 1005.74 | 0 | 0 | 0 | 0 | 1987.75 | 0 | 0 | 0 | 0 | 1493.77 | 0 | 0 | 0 | 0 | 0 | 377.24 | 13.23 | 352.76 | 825.59 | 0 | 0 | 0 | 1142.9 | 1066.98 | 0 | 0 | 0 | 1081.36 | 1328.18 | 0 | 0 | 0 | 0 | 243.71
21 | ООО ТГК "Восход" |  | 13,23 | 1005.74 | 0 | 0 | 0 | 0 | 1987.75 | 0 | 0 | 0 | 0 | 1493.77 | 0 | 0 | 0 | 0 | 0 | 377.24 | 13.23 | 352.76 | 825.59 | 0 | 0 | 0 | 1142.9 | 1066.98 | 0 | 0 | 0 | 1081.36 | 1328.18 | 0 | 0 | 0 | 0 | 243.71
22 | ООО УК "АККТиВ" |  | 13,23 | 1005.74 | 0 | 0 | 0 | 0 | 1987.75 | 0 | 0 | 0 | 0 | 1493.77 | 0 | 0 | 0 | 0 | 0 | 377.24 | 13.23 | 352.76 | 825.59 | 0 | 0 | 0 | 1142.9 | 1066.98 | 0 | 0 | 0 | 1081.36 | 1328.18 | 0 | 0 | 0 | 0 | 243.71
23 | ООО УК "Солнечный" |  | 13,23 | 1005.74 | 0 | 0 | 0 | 0 | 1987.75 | 0 | 0 | 0 | 0 | 1493.77 | 0 | 0 | 0 | 0 | 0 | 377.24 | 13.23 | 352.76 | 825.59 | 0 | 0 | 0 | 1142.9 | 1066.98 | 0 | 0 | 0 | 1081.36 | 1328.18 | 0 | 0 | 0 | 0 | 243.71
24 | Южно-Уральская дирекция по тепловодоснабжению - структурное подразделение Центральной дирекции по тепловодоснабжению - филиала ОАО "РЖД" |  | 13,23 | 1005.74 | 0 | 0 | 0 | 0 | 1987.75 | 0 | 0 | 0 | 0 | 1493.77 | 0 | 0 | 0 | 0 | 0 | 377.24 | 13.23 | 352.76 | 825.59 | 0 | 0 | 0 | 1142.9 | 1066.98 | 0 | 0 | 0 | 1081.36 | 1328.18 | 0 | 0 | 0 | 0 | 243.71
39 | Троицкий муниципальный район
1 | ЗАО "Троицкая энергетическая компания" |  | 13,23 | 1005.74 | 0 | 0 | 0 | 0 | 1987.75 | 0 | 0 | 0 | 0 | 1493.77 | 0 | 0 | 0 | 0 | 0 | 377.24 | 13.23 | 352.76 | 825.59 | 0 | 0 | 0 | 1142.9 | 1066.98 | 0 | 0 | 0 | 1081.36 | 1328.18 | 0 | 0 | 0 | 0 | 243.71
2 | МУП Скалистское ЖКХ "Троицко-совхозное сельское поселение" |  | 13,23 | 1005.74 | 0 | 0 | 0 | 0 | 1987.75 | 0 | 0 | 0 | 0 | 1493.77 | 0 | 0 | 0 | 0 | 0 | 377.24 | 13.23 | 352.76 | 825.59 | 0 | 0 | 0 | 1142.9 | 1066.98 | 0 | 0 | 0 | 1081.36 | 1328.18 | 0 | 0 | 0 | 0 | 243.71
3 | ООО "Белозерское ЖКХ № 2" |  | 13,23 | 1005.74 | 0 | 0 | 0 | 0 | 1987.75 | 0 | 0 | 0 | 0 | 1493.77 | 0 | 0 | 0 | 0 | 0 | 377.24 | 13.23 | 352.76 | 825.59 | 0 | 0 | 0 | 1142.9 | 1066.98 | 0 | 0 | 0 | 1081.36 | 1328.18 | 0 | 0 | 0 | 0 | 243.71
4 | ООО "Новые коммунальные системы - Троицк" |  | 13,23 | 1005.74 | 0 | 0 | 0 | 0 | 1987.75 | 0 | 0 | 0 | 0 | 1493.77 | 0 | 0 | 0 | 0 | 0 | 377.24 | 13.23 | 352.76 | 825.59 | 0 | 0 | 0 | 1142.9 | 1066.98 | 0 | 0 | 0 | 1081.36 | 1328.18 | 0 | 0 | 0 | 0 | 243.71
5 | ООО "Районные Тепловые Сети" |  | 13,23 | 1005.74 | 0 | 0 | 0 | 0 | 1987.75 | 0 | 0 | 0 | 0 | 1493.77 | 0 | 0 | 0 | 0 | 0 | 377.24 | 13.23 | 352.76 | 825.59 | 0 | 0 | 0 | 1142.9 | 1066.98 | 0 | 0 | 0 | 1081.36 | 1328.18 | 0 | 0 | 0 | 0 | 243.71
6 | ООО "Родниковское ЖКХ" |  | 13,23 | 1005.74 | 0 | 0 | 0 | 0 | 1987.75 | 0 | 0 | 0 | 0 | 1493.77 | 0 | 0 | 0 | 0 | 0 | 377.24 | 13.23 | 352.76 | 825.59 | 0 | 0 | 0 | 1142.9 | 1066.98 | 0 | 0 | 0 | 1081.36 | 1328.18 | 0 | 0 | 0 | 0 | 243.71
7 | ООО "Строительство, монтаж, наладка, ремонт" |  | 13,23 | 1005.74 | 0 | 0 | 0 | 0 | 1987.75 | 0 | 0 | 0 | 0 | 1493.77 | 0 | 0 | 0 | 0 | 0 | 377.24 | 13.23 | 352.76 | 825.59 | 0 | 0 | 0 | 1142.9 | 1066.98 | 0 | 0 | 0 | 1081.36 | 1328.18 | 0 | 0 | 0 | 0 | 243.71
8 | ООО "Теплоснабжающая компания-7" |  | 13,23 | 1005.74 | 0 | 0 | 0 | 0 | 1987.75 | 0 | 0 | 0 | 0 | 1493.77 | 0 | 0 | 0 | 0 | 0 | 377.24 | 13.23 | 352.76 | 825.59 | 0 | 0 | 0 | 1142.9 | 1066.98 | 0 | 0 | 0 | 1081.36 | 1328.18 | 0 | 0 | 0 | 0 | 243.71
9 | ООО "Целинное ЖКХ" |  | 13,23 | 1005.74 | 0 | 0 | 0 | 0 | 1987.75 | 0 | 0 | 0 | 0 | 1493.77 | 0 | 0 | 0 | 0 | 0 | 377.24 | 13.23 | 352.76 | 825.59 | 0 | 0 | 0 | 1142.9 | 1066.98 | 0 | 0 | 0 | 1081.36 | 1328.18 | 0 | 0 | 0 | 0 | 243.71
10 | ООО "Эффективная теплоэнергетика" |  | 13,23 | 1005.74 | 0 | 0 | 0 | 0 | 1987.75 | 0 | 0 | 0 | 0 | 1493.77 | 0 | 0 | 0 | 0 | 0 | 377.24 | 13.23 | 352.76 | 825.59 | 0 | 0 | 0 | 1142.9 | 1066.98 | 0 | 0 | 0 | 1081.36 | 1328.18 | 0 | 0 | 0 | 0 | 243.71
11 | ТСЖ "Кумысное" |  | 13,23 | 1005.74 | 0 | 0 | 0 | 0 | 1987.75 | 0 | 0 | 0 | 0 | 1493.77 | 0 | 0 | 0 | 0 | 0 | 377.24 | 13.23 | 352.76 | 825.59 | 0 | 0 | 0 | 1142.9 | 1066.98 | 0 | 0 | 0 | 1081.36 | 1328.18 | 0 | 0 | 0 | 0 | 243.71
12 | ФГКУ Комбинат "Уральский" Росрезерва |  | 13,23 | 1005.74 | 0 | 0 | 0 | 0 | 1987.75 | 0 | 0 | 0 | 0 | 1493.77 | 0 | 0 | 0 | 0 | 0 | 377.24 | 13.23 | 352.76 | 825.59 | 0 | 0 | 0 | 1142.9 | 1066.98 | 0 | 0 | 0 | 1081.36 | 1328.18 | 0 | 0 | 0 | 0 | 243.71
13 | Федеральное государственное казенное учреждение "Пограничное управление ФСБ России по Челябинской области" |  | 13,23 | 1005.74 | 0 | 0 | 0 | 0 | 1987.75 | 0 | 0 | 0 | 0 | 1493.77 | 0 | 0 | 0 | 0 | 0 | 377.24 | 13.23 | 352.76 | 825.59 | 0 | 0 | 0 | 1142.9 | 1066.98 | 0 | 0 | 0 | 1081.36 | 1328.18 | 0 | 0 | 0 | 0 | 243.71
40 | Увельский муниципальный район
1 | АО "ГУ ЖКХ" |  | 13,23 | 1005.74 | 0 | 0 | 0 | 0 | 1987.75 | 0 | 0 | 0 | 0 | 1493.77 | 0 | 0 | 0 | 0 | 0 | 377.24 | 13.23 | 352.76 | 825.59 | 0 | 0 | 0 | 1142.9 | 1066.98 | 0 | 0 | 0 | 1081.36 | 1328.18 | 0 | 0 | 0 | 0 | 243.71
2 | АО "Челябоблкоммунэнерго" (Челябинская область) |  | 13,23 | 1005.74 | 0 | 0 | 0 | 0 | 1987.75 | 0 | 0 | 0 | 0 | 1493.77 | 0 | 0 | 0 | 0 | 0 | 377.24 | 13.23 | 352.76 | 825.59 | 0 | 0 | 0 | 1142.9 | 1066.98 | 0 | 0 | 0 | 1081.36 | 1328.18 | 0 | 0 | 0 | 0 | 243.71
3 | АО работников "Народное предприятие" Челябинское рудоуправление" |  | 13,23 | 1005.74 | 0 | 0 | 0 | 0 | 1987.75 | 0 | 0 | 0 | 0 | 1493.77 | 0 | 0 | 0 | 0 | 0 | 377.24 | 13.23 | 352.76 | 825.59 | 0 | 0 | 0 | 1142.9 | 1066.98 | 0 | 0 | 0 | 1081.36 | 1328.18 | 0 | 0 | 0 | 0 | 243.71
4 | ЗАО КХП "Злак" |  | 13,23 | 1005.74 | 0 | 0 | 0 | 0 | 1987.75 | 0 | 0 | 0 | 0 | 1493.77 | 0 | 0 | 0 | 0 | 0 | 377.24 | 13.23 | 352.76 | 825.59 | 0 | 0 | 0 | 1142.9 | 1066.98 | 0 | 0 | 0 | 1081.36 | 1328.18 | 0 | 0 | 0 | 0 | 243.71
5 | МУП "Кичигинское ЖКХ" |  | 13,23 | 1005.74 | 0 | 0 | 0 | 0 | 1987.75 | 0 | 0 | 0 | 0 | 1493.77 | 0 | 0 | 0 | 0 | 0 | 377.24 | 13.23 | 352.76 | 825.59 | 0 | 0 | 0 | 1142.9 | 1066.98 | 0 | 0 | 0 | 1081.36 | 1328.18 | 0 | 0 | 0 | 0 | 243.71
6 | МУП "Коммунальные услуги" |  | 13,23 | 1005.74 | 0 | 0 | 0 | 0 | 1987.75 | 0 | 0 | 0 | 0 | 1493.77 | 0 | 0 | 0 | 0 | 0 | 377.24 | 13.23 | 352.76 | 825.59 | 0 | 0 | 0 | 1142.9 | 1066.98 | 0 | 0 | 0 | 1081.36 | 1328.18 | 0 | 0 | 0 | 0 | 243.71
7 | ОАО "Санаторий Урал" |  | 13,23 | 1005.74 | 0 | 0 | 0 | 0 | 1987.75 | 0 | 0 | 0 | 0 | 1493.77 | 0 | 0 | 0 | 0 | 0 | 377.24 | 13.23 | 352.76 | 825.59 | 0 | 0 | 0 | 1142.9 | 1066.98 | 0 | 0 | 0 | 1081.36 | 1328.18 | 0 | 0 | 0 | 0 | 243.71
8 | ООО "Каменское ЖКХ" |  | 13,23 | 1005.74 | 0 | 0 | 0 | 0 | 1987.75 | 0 | 0 | 0 | 0 | 1493.77 | 0 | 0 | 0 | 0 | 0 | 377.24 | 13.23 | 352.76 | 825.59 | 0 | 0 | 0 | 1142.9 | 1066.98 | 0 | 0 | 0 | 1081.36 | 1328.18 | 0 | 0 | 0 | 0 | 243.71
9 | ООО "Мордвиновское ЖКХ" |  | 13,23 | 1005.74 | 0 | 0 | 0 | 0 | 1987.75 | 0 | 0 | 0 | 0 | 1493.77 | 0 | 0 | 0 | 0 | 0 | 377.24 | 13.23 | 352.76 | 825.59 | 0 | 0 | 0 | 1142.9 | 1066.98 | 0 | 0 | 0 | 1081.36 | 1328.18 | 0 | 0 | 0 | 0 | 243.71
10 | ООО "Петровское ЖКХ" |  | 13,23 | 1005.74 | 0 | 0 | 0 | 0 | 1987.75 | 0 | 0 | 0 | 0 | 1493.77 | 0 | 0 | 0 | 0 | 0 | 377.24 | 13.23 | 352.76 | 825.59 | 0 | 0 | 0 | 1142.9 | 1066.98 | 0 | 0 | 0 | 1081.36 | 1328.18 | 0 | 0 | 0 | 0 | 243.71
11 | ООО "Половинское ЖКХ" |  | 13,23 | 1005.74 | 0 | 0 | 0 | 0 | 1987.75 | 0 | 0 | 0 | 0 | 1493.77 | 0 | 0 | 0 | 0 | 0 | 377.24 | 13.23 | 352.76 | 825.59 | 0 | 0 | 0 | 1142.9 | 1066.98 | 0 | 0 | 0 | 1081.36 | 1328.18 | 0 | 0 | 0 | 0 | 243.71
12 | ООО "Пром-тепло" |  | 13,23 | 1005.74 | 0 | 0 | 0 | 0 | 1987.75 | 0 | 0 | 0 | 0 | 1493.77 | 0 | 0 | 0 | 0 | 0 | 377.24 | 13.23 | 352.76 | 825.59 | 0 | 0 | 0 | 1142.9 | 1066.98 | 0 | 0 | 0 | 1081.36 | 1328.18 | 0 | 0 | 0 | 0 | 243.71
13 | ООО "ПрофТерминал-Энерго" |  | 13,23 | 1005.74 | 0 | 0 | 0 | 0 | 1987.75 | 0 | 0 | 0 | 0 | 1493.77 | 0 | 0 | 0 | 0 | 0 | 377.24 | 13.23 | 352.76 | 825.59 | 0 | 0 | 0 | 1142.9 | 1066.98 | 0 | 0 | 0 | 1081.36 | 1328.18 | 0 | 0 | 0 | 0 | 243.71
14 | ООО "Рождественское ЖКХ" |  | 13,23 | 1005.74 | 0 | 0 | 0 | 0 | 1987.75 | 0 | 0 | 0 | 0 | 1493.77 | 0 | 0 | 0 | 0 | 0 | 377.24 | 13.23 | 352.76 | 825.59 | 0 | 0 | 0 | 1142.9 | 1066.98 | 0 | 0 | 0 | 1081.36 | 1328.18 | 0 | 0 | 0 | 0 | 243.71
15 | ООО "Уральская энергия - Южный Урал" |  | 13,23 | 1005.74 | 0 | 0 | 0 | 0 | 1987.75 | 0 | 0 | 0 | 0 | 1493.77 | 0 | 0 | 0 | 0 | 0 | 377.24 | 13.23 | 352.76 | 825.59 | 0 | 0 | 0 | 1142.9 | 1066.98 | 0 | 0 | 0 | 1081.36 | 1328.18 | 0 | 0 | 0 | 0 | 243.71
16 | ООО "Хуторское ЖКХ" |  | 13,23 | 1005.74 | 0 | 0 | 0 | 0 | 1987.75 | 0 | 0 | 0 | 0 | 1493.77 | 0 | 0 | 0 | 0 | 0 | 377.24 | 13.23 | 352.76 | 825.59 | 0 | 0 | 0 | 1142.9 | 1066.98 | 0 | 0 | 0 | 1081.36 | 1328.18 | 0 | 0 | 0 | 0 | 243.71
17 | ООО ГК "Уральская энергия" |  | 13,23 | 1005.74 | 0 | 0 | 0 | 0 | 1987.75 | 0 | 0 | 0 | 0 | 1493.77 | 0 | 0 | 0 | 0 | 0 | 377.24 | 13.23 | 352.76 | 825.59 | 0 | 0 | 0 | 1142.9 | 1066.98 | 0 | 0 | 0 | 1081.36 | 1328.18 | 0 | 0 | 0 | 0 | 243.71
18 | ФГБУ "ЦЖКУ" МИНОБОРОНЫ РОССИИ (по ЦВО) |  | 13,23 | 1005.74 | 0 | 0 | 0 | 0 | 1987.75 | 0 | 0 | 0 | 0 | 1493.77 | 0 | 0 | 0 | 0 | 0 | 377.24 | 13.23 | 352.76 | 825.59 | 0 | 0 | 0 | 1142.9 | 1066.98 | 0 | 0 | 0 | 1081.36 | 1328.18 | 0 | 0 | 0 | 0 | 243.71
41 | Уйский муниципальный район
1 | АО "Челябоблкоммунэнерго" (Челябинская область) |  | 13,23 | 1005.74 | 0 | 0 | 0 | 0 | 1987.75 | 0 | 0 | 0 | 0 | 1493.77 | 0 | 0 | 0 | 0 | 0 | 377.24 | 13.23 | 352.76 | 825.59 | 0 | 0 | 0 | 1142.9 | 1066.98 | 0 | 0 | 0 | 1081.36 | 1328.18 | 0 | 0 | 0 | 0 | 243.71
2 | МУП "Кидышевская котельная и тепловые сети" |  | 13,23 | 1005.74 | 0 | 0 | 0 | 0 | 1987.75 | 0 | 0 | 0 | 0 | 1493.77 | 0 | 0 | 0 | 0 | 0 | 377.24 | 13.23 | 352.76 | 825.59 | 0 | 0 | 0 | 1142.9 | 1066.98 | 0 | 0 | 0 | 1081.36 | 1328.18 | 0 | 0 | 0 | 0 | 243.71
3 | ООО "Альянс" |  | 13,23 | 1005.74 | 0 | 0 | 0 | 0 | 1987.75 | 0 | 0 | 0 | 0 | 1493.77 | 0 | 0 | 0 | 0 | 0 | 377.24 | 13.23 | 352.76 | 825.59 | 0 | 0 | 0 | 1142.9 | 1066.98 | 0 | 0 | 0 | 1081.36 | 1328.18 | 0 | 0 | 0 | 0 | 243.71
4 | ООО "МУЖКП Тимирязевское" |  | 13,23 | 1005.74 | 0 | 0 | 0 | 0 | 1987.75 | 0 | 0 | 0 | 0 | 1493.77 | 0 | 0 | 0 | 0 | 0 | 377.24 | 13.23 | 352.76 | 825.59 | 0 | 0 | 0 | 1142.9 | 1066.98 | 0 | 0 | 0 | 1081.36 | 1328.18 | 0 | 0 | 0 | 0 | 243.71
5 | ООО "Перспектива плюс" |  | 13,23 | 1005.74 | 0 | 0 | 0 | 0 | 1987.75 | 0 | 0 | 0 | 0 | 1493.77 | 0 | 0 | 0 | 0 | 0 | 377.24 | 13.23 | 352.76 | 825.59 | 0 | 0 | 0 | 1142.9 | 1066.98 | 0 | 0 | 0 | 1081.36 | 1328.18 | 0 | 0 | 0 | 0 | 243.71
6 | ООО "ЭкоТехнологии" |  | 13,23 | 1005.74 | 0 | 0 | 0 | 0 | 1987.75 | 0 | 0 | 0 | 0 | 1493.77 | 0 | 0 | 0 | 0 | 0 | 377.24 | 13.23 | 352.76 | 825.59 | 0 | 0 | 0 | 1142.9 | 1066.98 | 0 | 0 | 0 | 1081.36 | 1328.18 | 0 | 0 | 0 | 0 | 243.71
42 | Чебаркульский муниципальный район
1 | АО "ГУ ЖКХ" |  | 13,23 | 1005.74 | 0 | 0 | 0 | 0 | 1987.75 | 0 | 0 | 0 | 0 | 1493.77 | 0 | 0 | 0 | 0 | 0 | 377.24 | 13.23 | 352.76 | 825.59 | 0 | 0 | 0 | 1142.9 | 1066.98 | 0 | 0 | 0 | 1081.36 | 1328.18 | 0 | 0 | 0 | 0 | 243.71
2 | ООО "Жилищный сервис" |  | 13,23 | 1005.74 | 0 | 0 | 0 | 0 | 1987.75 | 0 | 0 | 0 | 0 | 1493.77 | 0 | 0 | 0 | 0 | 0 | 377.24 | 13.23 | 352.76 | 825.59 | 0 | 0 | 0 | 1142.9 | 1066.98 | 0 | 0 | 0 | 1081.36 | 1328.18 | 0 | 0 | 0 | 0 | 243.71
3 | ООО "КУНДРАВЫКОМ" |  | 13,23 | 1005.74 | 0 | 0 | 0 | 0 | 1987.75 | 0 | 0 | 0 | 0 | 1493.77 | 0 | 0 | 0 | 0 | 0 | 377.24 | 13.23 | 352.76 | 825.59 | 0 | 0 | 0 | 1142.9 | 1066.98 | 0 | 0 | 0 | 1081.36 | 1328.18 | 0 | 0 | 0 | 0 | 243.71
4 | ООО "МУЖКП Тимирязевское" |  | 13,23 | 1005.74 | 0 | 0 | 0 | 0 | 1987.75 | 0 | 0 | 0 | 0 | 1493.77 | 0 | 0 | 0 | 0 | 0 | 377.24 | 13.23 | 352.76 | 825.59 | 0 | 0 | 0 | 1142.9 | 1066.98 | 0 | 0 | 0 | 1081.36 | 1328.18 | 0 | 0 | 0 | 0 | 243.71
5 | ООО "ТеплоЭнергоРесурс" |  | 13,23 | 1005.74 | 0 | 0 | 0 | 0 | 1987.75 | 0 | 0 | 0 | 0 | 1493.77 | 0 | 0 | 0 | 0 | 0 | 377.24 | 13.23 | 352.76 | 825.59 | 0 | 0 | 0 | 1142.9 | 1066.98 | 0 | 0 | 0 | 1081.36 | 1328.18 | 0 | 0 | 0 | 0 | 243.71
6 | ООО "ТеплоЭнергоСервис" |  | 13,23 | 1005.74 | 0 | 0 | 0 | 0 | 1987.75 | 0 | 0 | 0 | 0 | 1493.77 | 0 | 0 | 0 | 0 | 0 | 377.24 | 13.23 | 352.76 | 825.59 | 0 | 0 | 0 | 1142.9 | 1066.98 | 0 | 0 | 0 | 1081.36 | 1328.18 | 0 | 0 | 0 | 0 | 243.71
7 | ООО "ФилимоновоКом" |  | 13,23 | 1005.74 | 0 | 0 | 0 | 0 | 1987.75 | 0 | 0 | 0 | 0 | 1493.77 | 0 | 0 | 0 | 0 | 0 | 377.24 | 13.23 | 352.76 | 825.59 | 0 | 0 | 0 | 1142.9 | 1066.98 | 0 | 0 | 0 | 1081.36 | 1328.18 | 0 | 0 | 0 | 0 | 243.71
8 | ООО "Эра Технологий" |  | 13,23 | 1005.74 | 0 | 0 | 0 | 0 | 1987.75 | 0 | 0 | 0 | 0 | 1493.77 | 0 | 0 | 0 | 0 | 0 | 377.24 | 13.23 | 352.76 | 825.59 | 0 | 0 | 0 | 1142.9 | 1066.98 | 0 | 0 | 0 | 1081.36 | 1328.18 | 0 | 0 | 0 | 0 | 243.71
9 | ООО УК "КвадроИнвест" |  | 13,23 | 1005.74 | 0 | 0 | 0 | 0 | 1987.75 | 0 | 0 | 0 | 0 | 1493.77 | 0 | 0 | 0 | 0 | 0 | 377.24 | 13.23 | 352.76 | 825.59 | 0 | 0 | 0 | 1142.9 | 1066.98 | 0 | 0 | 0 | 1081.36 | 1328.18 | 0 | 0 | 0 | 0 | 243.71
10 | ФГБУ "ЦЖКУ" МИНОБОРОНЫ РОССИИ (по ЦВО) |  | 13,23 | 1005.74 | 0 | 0 | 0 | 0 | 1987.75 | 0 | 0 | 0 | 0 | 1493.77 | 0 | 0 | 0 | 0 | 0 | 377.24 | 13.23 | 352.76 | 825.59 | 0 | 0 | 0 | 1142.9 | 1066.98 | 0 | 0 | 0 | 1081.36 | 1328.18 | 0 | 0 | 0 | 0 | 243.71
43 | Чесменский муниципальный район
1 | АО "Челябоблкоммунэнерго" (Челябинская область) |  | 13,23 | 1005.74 | 0 | 0 | 0 | 0 | 1987.75 | 0 | 0 | 0 | 0 | 1493.77 | 0 | 0 | 0 | 0 | 0 | 377.24 | 13.23 | 352.76 | 825.59 | 0 | 0 | 0 | 1142.9 | 1066.98 | 0 | 0 | 0 | 1081.36 | 1328.18 | 0 | 0 | 0 | 0 | 243.71
2 | ООО "Атлант" |  | 13,23 | 1005.74 | 0 | 0 | 0 | 0 | 1987.75 | 0 | 0 | 0 | 0 | 1493.77 | 0 | 0 | 0 | 0 | 0 | 377.24 | 13.23 | 352.76 | 825.59 | 0 | 0 | 0 | 1142.9 | 1066.98 | 0 | 0 | 0 | 1081.36 | 1328.18 | 0 | 0 | 0 | 0 | 243.71
3 | ООО "СтройТеплоСервис" |  | 13,23 | 1005.74 | 0 | 0 | 0 | 0 | 1987.75 | 0 | 0 | 0 | 0 | 1493.77 | 0 | 0 | 0 | 0 | 0 | 377.24 | 13.23 | 352.76 | 825.59 | 0 | 0 | 0 | 1142.9 | 1066.98 | 0 | 0 | 0 | 1081.36 | 1328.18 | 0 | 0 | 0 | 0 | 243.71
4 | ООО "Чесменское управление коммунального хозяйства" |  | 13,23 | 1005.74 | 0 | 0 | 0 | 0 | 1987.75 | 0 | 0 | 0 | 0 | 1493.77 | 0 | 0 | 0 | 0 | 0 | 377.24 | 13.23 | 352.76 | 825.59 | 0 | 0 | 0 | 1142.9 | 1066.98 | 0 | 0 | 0 | 1081.36 | 1328.18 | 0 | 0 | 0 | 0 | 243.71
5 | ООО "ЭНЕРГИЯ-М" |  | 13,23 | 1005.74 | 0 | 0 | 0 | 0 | 1987.75 | 0 | 0 | 0 | 0 | 1493.77 | 0 | 0 | 0 | 0 | 0 | 377.24 | 13.23 | 352.76 | 825.59 | 0 | 0 | 0 | 1142.9 | 1066.98 | 0 | 0 | 0 | 1081.36 | 1328.18 | 0 | 0 | 0 | 0 | 243.71
6 | ООО ГК "Уральская энергия" |  | 13,23 | 1005.74 | 0 | 0 | 0 | 0 | 1987.75 | 0 | 0 | 0 | 0 | 1493.77 | 0 | 0 | 0 | 0 | 0 | 377.24 | 13.23 | 352.76 | 825.59 | 0 | 0 | 0 | 1142.9 | 1066.98 | 0 | 0 | 0 | 1081.36 | 1328.18 | 0 | 0 | 0 | 0 | 243.71
7 | Федеральное государственное казенное учреждение "Пограничное управление ФСБ России по Челябинской области" |  | 13,23 | 1005.74 | 0 | 0 | 0 | 0 | 1987.75 | 0 | 0 | 0 | 0 | 1493.77 | 0 | 0 | 0 | 0 | 0 | 377.24 | 13.23 | 352.76 | 825.59 | 0 | 0 | 0 | 1142.9 | 1066.98 | 0 | 0 | 0 | 1081.36 | 1328.18 | 0 | 0 | 0 | 0 | 243.71

## УТСК (hidden)
Постановление МТРиЭ от 19.12.2017 г. № 67/9
Подключаемая тепловая нагрузка не превышает 0,1 Гкал/час
Размер платы за подключение - 550 рублей (с учетом НДС)
Подключаемая тепловая нагрузка более 0,1 Гкал/ч и не превышает 1,5 Гкал/ч
№п/п | Наименование | Размер ставки (тыс. руб./Гкал/ч)
|  | без учета НДС | с учетом НДС
1 | Расходы на проведение мероприятий по подключению объектов заявителей (П1) | 13,72 | 16.19
2 | Расходы на создание (реконструкцию) тепловых сетей (за исключением создания (реконструкции) тепловых пунктов) от существующих тепловых сетей или источников тепловой энергии до точек подключения объектов заявителей, подключаемая тепловая нагрузка которых более 0,1 Гкал/ч и не превышает 1,5 Гкал/ч (П2.1), в том числе:
2.1 | Надземная (наземная) прокладка, в том числе:
2.1.1 | 50 - 250 мм | 0
2.1.2 | 251-400 мм | 0
2.1.3 | 401-550 мм | 0
2.1.4 | 551-700 мм | 0
2.1.5 | 701 мм и выше | 0
2.2 | Подземная прокладка, в том числе:
2.2.1 | канальная прокладка
2.2.1.1 | 50 - 250 мм | 3881.72 | 4580.43
2.2.1.2 | 251-400 мм | 607,58 | 716.94
2.2.1.3 | 401-550 мм | 0
2.2.1.4 | 551-700 мм | 0
2.2.1.5 | 701 мм и выше | 234,81 | 277.08
2.2.2 | бесканальная прокладка
2.2.2.1 | 50 - 250 мм | 0
2.2.2.2 | 251-400 мм | 0
2.2.2.3 | 401-550 мм | 0
2.2.2.4 | 551-700 мм | 0
2.2.2.5 | 701 мм и выше | 0
3 | Расходы на создание (реконструкцию) тепловых пунктов от существующих тепловых сетей или источников тепловой энергии до точек подключения объектов заявителей, подключаемая тепловая нагрузка которых более 0,1 Гкал/ч и не превышает 1,5 Гкал/ч (П2.2) | 81,72 | 96.43
4 | Налог на прибыль: | 615,57 | 726.37
Подключаемая тепловая нагрузка превышает 1,5 Гкал/ч при наличии технической возможности
№п/п | Наименование | Размер ставки (тыс. руб./Гкал/ч)
|  | без учета НДС | с учетом НДС
1 | Расходы на проведение мероприятий по подключению объектов заявителей (П1) | 13,72 | 16,19
2 | Расходы на создание (реконструкцию) тепловых сетей (за исключением создания (реконструкции) тепловых пунктов) от существующих тепловых сетей или источников тепловой энергии до точек подключения объектов заявителей, подключаемая тепловая нагрузка которых превышает 1,5 Гкал/ч (П2.1), в том числе:
2.1 | Надземная (наземная) прокладка, в том числе:
2.1.1 | 50 - 250 мм | 0
2.1.2 | 251-400 мм | 0
2.1.3 | 401-550 мм | 0
2.1.4 | 551-700 мм | 0
2.1.5 | 701 мм и выше | 0
2.2 | Подземная прокладка, в том числе:
2.2.1 | канальная прокладка
2.2.1.1 | 50 - 250 мм | 3881.72 | 4580,43
2.2.1.2 | 251-400 мм | 0
2.2.1.3 | 401-550 мм | 0
2.2.1.4 | 551-700 мм | 0
2.1.1.5 | 701 мм и выше | 234,81 | 277,08
2.2.2 | бесканальная прокладка
2.2.2.1 | 50 - 250 мм | 0
2.2.2.2 | 251-400 мм | 0
2.2.2.3 | 401-550 мм | 0
2.2.2.4 | 551-700 мм | 0
2.2.2.5 | 701 мм и выше | 0
3 | Расходы на создание (реконструкцию) тепловых пунктов от существующих тепловых сетей или источников тепловой энергии до точек подключения объектов заявителей, подключаемая тепловая нагрузка которых превышает 1,5 Гкал/ч (П2.2) | 81,72 | 96.43
4 | Налог на прибыль | 700.23 | 826,27

## МП трест «Теплофикация» (hidden)
Постановление МТРиЭ от 19.12.2017 г. № 67/12
Подключаемая тепловая нагрузка не превышает 0,1 Гкал/час
Размер платы за подключение - 550 рублей (с учетом НДС)
№ п/п | Наименование | Размер ставки (тыс. руб./Гкал/ч)
|  | без учета НДС | с учетом НДС
1 | Расходы на проведение мероприятий по подключению объектов заявителей (П1) | 13,23 | 15,61
2 | Расходы на создание (реконструкцию) тепловых сетей (за исключением создания (реконструкции) тепловых пунктов) от существующих тепловых сетей или источников тепловой энергии до точек подключения объектов заявителей (П2.1), в случае если подключаемая тепловая нагрузка объекта заявителя более 0,1 Гкал/ч и не превышает 1,5 Гкал/ч, в том числе: |  | -
2.1 | Надземная (наземная) прокладка, в том числе:
2.1.1 | 50 - 250 мм | 1005.74
2.1.2 | 251-400 мм | 0
2.1.3 | 401-550 мм | 0
2.1.4 | 551-700 мм | 0
2.1.5 | 701 мм и выше | 0
2.2 | Подземная прокладка, в том числе:
2.2.1 | канальная прокладка
2.2.1.1 | 50 - 250 мм | 1987.75 | 4580.43
2.2.1.2 | 251-400 мм | 0 | 716.94
2.2.1.3 | 401-550 мм | 0
2.2.1.4 | 551-700 мм | 0
2.2.1.5 | 701 мм и выше | 2222.92 | 277.08
2.2.2 | бесканальная прокладка
2.2.2.1 | 50 - 250 мм | 1493.77
2.2.2.2 | 251-400 мм | 0
2.2.2.3 | 401-550 мм | 0
2.2.2.4 | 551-700 мм | 0
2.2.2.5 | 701 мм и выше | 0
3 | Расходы на создание (реконструкцию) тепловых пунктов от существующих тепловых сетей или источников тепловой энергии до точек подключения объектов заявителей, подключаемая тепловая нагрузка которых более 0,1 Гкал/ч и не превышает 1,5 Гкал/ч (П2.2) | 0 | 96.43
4 | Налог на прибыль: | 466.37 | 726.37
Подключаемая тепловая нагрузка превышает 1,5 Гкал/ч при наличии технической возможности
№п/п | Наименование | Размер ставки (тыс. руб./Гкал/ч)
|  | без учета НДС | с учетом НДС
1 | Расходы на проведение мероприятий по подключению объектов заявителей (П1) | 13.23 | 16,19
2 | Расходы на создание (реконструкцию) тепловых сетей (за исключением создания (реконструкции) тепловых пунктов) от существующих тепловых сетей или источников тепловой энергии до точек подключения объектов заявителей, подключаемая тепловая нагрузка которых превышает 1,5 Гкал/ч (П2.1), в том числе:
2.1 | Надземная (наземная) прокладка, в том числе:
2.1.1 | 50 - 250 мм | 352.76
2.1.2 | 251-400 мм | 825.59
2.1.3 | 401-550 мм | 0
2.1.4 | 551-700 мм | 0
2.1.5 | 701 мм и выше | 0
2.2 | Подземная прокладка, в том числе:
2.2.1 | канальная прокладка
2.2.1.1 | 50 - 250 мм | 1142.9 | 4580,43
2.2.1.2 | 251-400 мм | 1066.98
2.2.1.3 | 401-550 мм | 0
2.2.1.4 | 551-700 мм | 0
2.1.1.5 | 701 мм и выше | 2222.92 | 277,08
2.2.2 | бесканальная прокладка
2.2.2.1 | 50 - 250 мм | 1081.36
2.2.2.2 | 251-400 мм | 1328.18
2.2.2.3 | 401-550 мм | 0
2.2.2.4 | 551-700 мм | 0
2.2.2.5 | 701 мм и выше | 0
3 | Расходы на создание (реконструкцию) тепловых пунктов от существующих тепловых сетей или источников тепловой энергии до точек подключения объектов заявителей, подключаемая тепловая нагрузка которых превышает 1,5 Гкал/ч (П2.2) | 0 | 96.43
4 | Налог на прибыль | 401.71 | 826,27

## ОАО "ЧОКЭ" (hidden)
Постановление МТРиЭ от 19.12.2017г. №67/11
Подключаемая тепловая нагрузка не превышает 0,1 Гкал/час
Размер платы за подключение - 550 рублей (с учетом НДС)
Подключаемый объект расположен на территории Копейского городского округа |  |  |  | Подключаемый объект расположен на территории Челябинской области (за исключением Копейского городского округа)
Подключаемая тепловая нагрузка более 0,1 Гкал/ч и не превышает 1,5 Гкал/ч |  |  |  | Подключаемая тепловая нагрузка более 0,1 Гкал/ч и не превышает 1,5 Гкал/ч
№ п/п | Наименование | Размер ставки (тыс. руб./Гкал/ч) |  | № п/п | Наименование | Размер ставки (тыс. руб./Гкал/ч)
|  | без учета НДС | с учетом НДС |  |  | без учета НДС | с учетом НДС
1 | Расходы на проведение мероприятий по подключению объектов заявителей (П1) | 13,23 | 15,61 | 1 | Расходы на проведение мероприятий по подключению объектов заявителей (П1) | 13,23 | 15,61
2 | Расходы на создание (реконструкцию) тепловых сетей (за исключением создания (реконструкции) тепловых пунктов) от существующих тепловых сетей или источников тепловой энергии до точек подключения объектов заявителей (П2.1), в случае если подключаемая тепловая нагрузка объекта заявителя более 0,1 Гкал/ч и не превышает 1,5 Гкал/ч, в том числе: |  | - | 2 | Расходы на создание (реконструкцию) тепловых сетей (за исключением создания (реконструкции) тепловых пунктов) от существующих тепловых сетей или источников тепловой энергии до точек подключения объектов заявителей (П2.1), в случае если подключаемая тепловая нагрузка объекта заявителя более 0,1 Гкал/ч и не превышает 1,5 Гкал/ч, в том числе: |  | -
2.1 | Надземная (наземная) прокладка, в том числе: |  |  | 2.1 | Надземная (наземная) прокладка, в том числе:
2.1.1 | 50 - 250 мм | 0 |  | 2.1.1 | 50 - 250 мм | 1005.74
2.1.2 | 251-400 мм | 0 |  | 2.1.2 | 251-400 мм | 0
2.1.3 | 401-550 мм | 0 |  | 2.1.3 | 401-550 мм | 0
2.1.4 | 551-700 мм | 0 |  | 2.1.4 | 551-700 мм | 0
2.1.5 | 701 мм и выше | 0 |  | 2.1.5 | 701 мм и выше | 0
2.2 | Подземная прокладка, в том числе: |  |  | 2.2 | Подземная прокладка, в том числе:
2.2.1 | канальная прокладка |  |  | 2.2.1 | канальная прокладка
2.2.1.1 | 50 - 250 мм | 538.73 | 4580.43 | 2.2.1.1 | 50 - 250 мм | 1987.75 | 4580.43
2.2.1.2 | 251-400 мм | 315.28 | 716.94 | 2.2.1.2 | 251-400 мм | 0 | 716.94
2.2.1.3 | 401-550 мм | 0 |  | 2.2.1.3 | 401-550 мм | 0
2.2.1.4 | 551-700 мм | 0 |  | 2.2.1.4 | 551-700 мм | 0
2.2.1.5 | 701 мм и выше | 0 | 277.08 | 2.2.1.5 | 701 мм и выше | 0 | 277.08
2.2.2 | бесканальная прокладка |  |  | 2.2.2 | бесканальная прокладка
2.2.2.1 | 50 - 250 мм | 0 |  | 2.2.2.1 | 50 - 250 мм | 1493.77
2.2.2.2 | 251-400 мм | 0 |  | 2.2.2.2 | 251-400 мм | 0
2.2.2.3 | 401-550 мм | 0 |  | 2.2.2.3 | 401-550 мм | 0
2.2.2.4 | 551-700 мм | 0 |  | 2.2.2.4 | 551-700 мм | 0
2.2.2.5 | 701 мм и выше | 0 |  | 2.2.2.5 | 701 мм и выше | 0
3 | Расходы на создание (реконструкцию) тепловых пунктов от существующих тепловых сетей или источников тепловой энергии до точек подключения объектов заявителей, подключаемая тепловая нагрузка которых более 0,1 Гкал/ч и не превышает 1,5 Гкал/ч (П2.2) | 0 | 96.43 | 3 | Расходы на создание (реконструкцию) тепловых пунктов от существующих тепловых сетей или источников тепловой энергии до точек подключения объектов заявителей, подключаемая тепловая нагрузка которых более 0,1 Гкал/ч и не превышает 1,5 Гкал/ч (П2.2) | 0 | 96.43
4 | Налог на прибыль: | 127.21 | 726.37 | 4 | Налог на прибыль: | 377.24 | 726.37
Подключаемая тепловая нагрузка превышает 1,5 Гкал/ч при наличии технической возможности |  |  |  | Подключаемая тепловая нагрузка превышает 1,5 Гкал/ч при наличии технической возможности
№п/п | Наименование | Размер ставки (тыс. руб./Гкал/ч) |  | №п/п | Наименование | Размер ставки (тыс. руб./Гкал/ч)
|  | без учета НДС | с учетом НДС |  |  | без учета НДС | с учетом НДС
1 | Расходы на проведение мероприятий по подключению объектов заявителей (П1) | 13.23 | 16,19 | 1 | Расходы на проведение мероприятий по подключению объектов заявителей (П1) | 13.23 | 16,19
2 | Расходы на создание (реконструкцию) тепловых сетей (за исключением создания (реконструкции) тепловых пунктов) от существующих тепловых сетей или источников тепловой энергии до точек подключения объектов заявителей, подключаемая тепловая нагрузка которых превышает 1,5 Гкал/ч (П2.1), в том числе: |  |  | 2 | Расходы на создание (реконструкцию) тепловых сетей (за исключением создания (реконструкции) тепловых пунктов) от существующих тепловых сетей или источников тепловой энергии до точек подключения объектов заявителей, подключаемая тепловая нагрузка которых превышает 1,5 Гкал/ч (П2.1), в том числе:
2.1 | Надземная (наземная) прокладка, в том числе: |  |  | 2.1 | Надземная (наземная) прокладка, в том числе:
2.1.1 | 50 - 250 мм | 0 |  | 2.1.1 | 50 - 250 мм | 352.76
2.1.2 | 251-400 мм | 0 |  | 2.1.2 | 251-400 мм | 825.59
2.1.3 | 401-550 мм | 0 |  | 2.1.3 | 401-550 мм | 0
2.1.4 | 551-700 мм | 0 |  | 2.1.4 | 551-700 мм | 0
2.1.5 | 701 мм и выше | 0 |  | 2.1.5 | 701 мм и выше | 0
2.2 | Подземная прокладка, в том числе: |  |  | 2.2 | Подземная прокладка, в том числе:
2.2.1 | канальная прокладка |  |  | 2.2.1 | канальная прокладка
2.2.1.1 | 50 - 250 мм | 330.22 | 4580,43 | 2.2.1.1 | 50 - 250 мм | 1142.9 | 4580,43
2.2.1.2 | 251-400 мм | 476.66 |  | 2.2.1.2 | 251-400 мм | 1066.98
2.2.1.3 | 401-550 мм | 0 |  | 2.2.1.3 | 401-550 мм | 0
2.2.1.4 | 551-700 мм | 0 |  | 2.2.1.4 | 551-700 мм | 0
2.1.1.5 | 701 мм и выше | 0 | 277,08 | 2.1.1.5 | 701 мм и выше | 0 | 277,08
2.2.2 | бесканальная прокладка |  |  | 2.2.2 | бесканальная прокладка
2.2.2.1 | 50 - 250 мм | 0 |  | 2.2.2.1 | 50 - 250 мм | 1081.36
2.2.2.2 | 251-400 мм | 0 |  | 2.2.2.2 | 251-400 мм | 1328.18
2.2.2.3 | 401-550 мм | 0 |  | 2.2.2.3 | 401-550 мм | 0
2.2.2.4 | 551-700 мм | 0 |  | 2.2.2.4 | 551-700 мм | 0
2.2.2.5 | 701 мм и выше | 0 |  | 2.2.2.5 | 701 мм и выше | 0
3 | Расходы на создание (реконструкцию) тепловых пунктов от существующих тепловых сетей или источников тепловой энергии до точек подключения объектов заявителей, подключаемая тепловая нагрузка которых превышает 1,5 Гкал/ч (П2.2) | 0 | 96.43 | 3 | Расходы на создание (реконструкцию) тепловых пунктов от существующих тепловых сетей или источников тепловой энергии до точек подключения объектов заявителей, подключаемая тепловая нагрузка которых превышает 1,5 Гкал/ч (П2.2) | 0 | 96.43
4 | Налог на прибыль | 107.05 | 826,27 | 4 | Налог на прибыль | 243.71 | 826,27

## Челябинский г.о. (hidden)
Постановление МТРиЭ от 19.12.2017 г. № 67/10
Подключаемая тепловая нагрузка не превышает 0,1 Гкал/час
Размер платы за подключение - 550 рублей (с учетом НДС)
Подключаемая тепловая нагрузка более 0,1 Гкал/ч и не превышает 1,5 Гкал/ч
№п/п | Наименование | Размер ставки (тыс. руб./Гкал/ч)
|  | без учета НДС | с учетом НДС
1 | Расходы на проведение мероприятий по подключению объектов заявителей (П1) | 13,23 | 15,61
2 | Расходы на создание (реконструкцию) тепловых сетей (за исключением создания (реконструкции) тепловых пунктов) от существующих тепловых сетей или источников тепловой энергии до точек подключения объектов заявителей (П2.1), в случае если подключаемая тепловая нагрузка объекта заявителя более 0,1 Гкал/ч и не превышает 1,5 Гкал/ч, в том числе: |  | -
2.1 | Надземная (наземная) прокладка, в том числе:
2.1.1 | 50 - 250 мм | 0
2.1.2 | 251-400 мм | 0
2.1.3 | 401-550 мм | 0
2.1.4 | 551-700 мм | 0
2.1.5 | 701 мм и выше | 0
2.2 | Подземная прокладка, в том числе:
2.2.1 | канальная прокладка
2.2.1.1 | 50 - 250 мм | 2376.37 | 4580.43
2.2.1.2 | 251-400 мм | 2243.68 | 716.94
2.2.1.3 | 401-550 мм | 0
2.2.1.4 | 551-700 мм | 0
2.2.1.5 | 701 мм и выше | 0 | 277.08
2.2.2 | бесканальная прокладка
2.2.2.1 | 50 - 250 мм | 0
2.2.2.2 | 251-400 мм | 0
2.2.2.3 | 401-550 мм | 0
2.2.2.4 | 551-700 мм | 0
2.2.2.5 | 701 мм и выше | 0
3 | Расходы на создание (реконструкцию) тепловых пунктов от существующих тепловых сетей или источников тепловой энергии до точек подключения объектов заявителей, подключаемая тепловая нагрузка которых более 0,1 Гкал/ч и не превышает 1,5 Гкал/ч (П2.2) | 0 | 96.43
4 | Налог на прибыль: | 577.51 | 726.37
Подключаемая тепловая нагрузка превышает 1,5 Гкал/ч при наличии технической возможности
№п/п | Наименование | Размер ставки (тыс. руб./Гкал/ч)
|  | без учета НДС | с учетом НДС
1 | Расходы на проведение мероприятий по подключению объектов заявителей (П1) | 13.23 | 16,19
2 | Расходы на создание (реконструкцию) тепловых сетей (за исключением создания (реконструкции) тепловых пунктов) от существующих тепловых сетей или источников тепловой энергии до точек подключения объектов заявителей, подключаемая тепловая нагрузка которых превышает 1,5 Гкал/ч (П2.1), в том числе:
2.1 | Надземная (наземная) прокладка, в том числе:
2.1.1 | 50 - 250 мм | 0
2.1.2 | 251-400 мм | 0
2.1.3 | 401-550 мм | 0
2.1.4 | 551-700 мм | 0
2.1.5 | 701 мм и выше | 0
2.2 | Подземная прокладка, в том числе:
2.2.1 | канальная прокладка
2.2.1.1 | 50 - 250 мм | 2177.34 | 4580,43
2.2.1.2 | 251-400 мм | 2149.19
2.2.1.3 | 401-550 мм | 0
2.2.1.4 | 551-700 мм | 0
2.1.1.5 | 701 мм и выше | 0 | 277,08
2.2.2 | бесканальная прокладка
2.2.2.1 | 50 - 250 мм | 0
2.2.2.2 | 251-400 мм | 0
2.2.2.3 | 401-550 мм | 0
2.2.2.4 | 551-700 мм | 0
2.2.2.5 | 701 мм и выше | 0
3 | Расходы на создание (реконструкцию) тепловых пунктов от существующих тепловых сетей или источников тепловой энергии до точек подключения объектов заявителей, подключаемая тепловая нагрузка которых превышает 1,5 Гкал/ч (П2.2) | 0 | 96.43
4 | Налог на прибыль | 545.82 | 826,27

## Челябинская обл. (hidden)
Постановление МТРиЭ от 19.12.2017г. № 67/10
Подключаемая тепловая нагрузка не превышает 0,1 Гкал/час
Размер платы за подключение - 550 рублей (с учетом НДС)
Подключаемая тепловая нагрузка более 0,1 Гкал/ч и не превышает 1,5 Гкал/ч
№п/п | Наименование | Размер ставки (тыс. руб./Гкал/ч)
|  | без учета НДС | с учетом НДС
1 | Расходы на проведение мероприятий по подключению объектов заявителей (П1) | 13,23 | 15,61
2 | Расходы на создание (реконструкцию) тепловых сетей (за исключением создания (реконструкции) тепловых пунктов) от существующих тепловых сетей или источников тепловой энергии до точек подключения объектов заявителей (П2.1), в случае если подключаемая тепловая нагрузка объекта заявителя более 0,1 Гкал/ч и не превышает 1,5 Гкал/ч, в том числе: |  | -
2.1 | Надземная (наземная) прокладка, в том числе:
2.1.1 | 50 - 250 мм | 1005.74
2.1.2 | 251-400 мм | 0
2.1.3 | 401-550 мм | 0
2.1.4 | 551-700 мм | 0
2.1.5 | 701 мм и выше | 0
2.2 | Подземная прокладка, в том числе:
2.2.1 | канальная прокладка
2.2.1.1 | 50 - 250 мм | 1987.75 | 4580.43
2.2.1.2 | 251-400 мм | 0 | 716.94
2.2.1.3 | 401-550 мм | 0
2.2.1.4 | 551-700 мм | 0
2.2.1.5 | 701 мм и выше | 0 | 277.08
2.2.2 | бесканальная прокладка
2.2.2.1 | 50 - 250 мм | 1493.77
2.2.2.2 | 251-400 мм | 0
2.2.2.3 | 401-550 мм | 0
2.2.2.4 | 551-700 мм | 0
2.2.2.5 | 701 мм и выше | 0
3 | Расходы на создание (реконструкцию) тепловых пунктов от существующих тепловых сетей или источников тепловой энергии до точек подключения объектов заявителей, подключаемая тепловая нагрузка которых более 0,1 Гкал/ч и не превышает 1,5 Гкал/ч (П2.2) | 0 | 96.43
4 | Налог на прибыль: | 377.24 | 726.37
Подключаемая тепловая нагрузка превышает 1,5 Гкал/ч при наличии технической возможности
№п/п | Наименование | Размер ставки (тыс. руб./Гкал/ч)
|  | без учета НДС | с учетом НДС
1 | Расходы на проведение мероприятий по подключению объектов заявителей (П1) | 13.23 | 16,19
2 | Расходы на создание (реконструкцию) тепловых сетей (за исключением создания (реконструкции) тепловых пунктов) от существующих тепловых сетей или источников тепловой энергии до точек подключения объектов заявителей, подключаемая тепловая нагрузка которых превышает 1,5 Гкал/ч (П2.1), в том числе:
2.1 | Надземная (наземная) прокладка, в том числе:
2.1.1 | 50 - 250 мм | 352.76
2.1.2 | 251-400 мм | 825.59
2.1.3 | 401-550 мм | 0
2.1.4 | 551-700 мм | 0
2.1.5 | 701 мм и выше | 0
2.2 | Подземная прокладка, в том числе:
2.2.1 | канальная прокладка
2.2.1.1 | 50 - 250 мм | 1142.9 | 4580,43
2.2.1.2 | 251-400 мм | 1066.98
2.2.1.3 | 401-550 мм | 0
2.2.1.4 | 551-700 мм | 0
2.1.1.5 | 701 мм и выше | 0 | 277,08
2.2.2 | бесканальная прокладка
2.2.2.1 | 50 - 250 мм | 1081.36
2.2.2.2 | 251-400 мм | 1328.18
2.2.2.3 | 401-550 мм | 0
2.2.2.4 | 551-700 мм | 0
2.2.2.5 | 701 мм и выше | 0
3 | Расходы на создание (реконструкцию) тепловых пунктов от существующих тепловых сетей или источников тепловой энергии до точек подключения объектов заявителей, подключаемая тепловая нагрузка которых превышает 1,5 Гкал/ч (П2.2) | 0 | 96.43
4 | Налог на прибыль | 243.71 | 826,27